## Planilha de Orçamento
PLANILHA DE SERVIÇOS
PROTOCOLO Nº:
|  | PREFEITURA MUNICIPAL DE LARANJAL - PARANÁ |  |  |  | ESTADO: PARANÁ |  |  |  |  | OBRA:
|  | SECRETARIA DE PLANEJAMENTO | ÁREA: | 98,88 M2 |  | EXECUÇÃO: EMPREITADA |  |  |  |  | ORGÃO:
|  | CONSTRUÇÃO DE UNIDADE DO PETI - |  | LOCAL: ASSENTAMENTO CHAPADÃO LARANJAL PR |  |  |  |  | BOLETIM DE MED. Nº |  | x | DATA: | 0
|  | DATA: 24/08/2009 |  | ORÇADO POR: SIMONE DE ANDRADE | [5 empty] | PERÍODO
| ITEM | DISCRIMINAÇÃO | UNID | QUANTID. | PREÇO UNIT COM B.D.I. (30%) | TOTAL | TOTAL ITEM | COEFIC. |  | MEDIÇÃO | PERÍODO | MEDIÇÃO | ACUMULADA
CODIGO | [9 empty] | QUANTIDADE | PREÇO R$ | QUANTIDADE | PREÇO R$ | 1ª PARCELA | 2ª PARCELA | 3ª PARCELA | 4ª PARCELA | 5ª PARCELA | 6ª PARCELA | 6ª PARCELA | 7ª PARCELA | 8ª PARCELA | 9ª PARCELA | 10ª PARCELA | 11ª PARCELA | 12ª PARCELA
101100 | 1 | INSTALAÇÕES PRELIMINARES | [9 empty] | 0
101182 | 1.1 | Placa obra 1,00x1,00m chp galv.pint.c/tinta autom. | gb | 1 | 122.06 | 122.06 | [5 empty] | 0
101190 | 1.3 | Locaçao de obra | m2 | 98.88 | 1.73 | 171.06 | [5 empty] | 0
101103 |  | sub-total |  |  |  |  | 293.12 |  |  |  |  | 0
101400 | 2 | MOVIMENTO DE TERRA | [9 empty] | 0
101456 | 2.1 | Regularizaçao mecanica em terreno | m3 | 85.5 | 1.96 | 167.58 | [5 empty] | 0
101401 | 2.2 | Escavação manual valas, solo seco até h=2,00m | m3 | 2.83 | 13.31 | 37.67 | [5 empty] | 0
101103 |  | sub-total |  |  |  |  | 205.25 |  |  |  |  | 0
110200 | 3 | FUNDAÇÕES | [9 empty] | 0
110201 | 3.1 | Perf.em terra c/ferramenta manual até h=6m Ø20cm | m | 75 | 6.14 | 460.5 | [5 empty] | 0
110220 | 3.2 | Estaca man.20cm C.A.13,5MPA tpo"C" + 20 Kg CA50/m3 | m | 75 | 15.2 | 1140
101103 |  | sub-total |  |  |  |  | 1600.5 |  |  |  |  | 0
| 4 | SUPERESTRUTURA | [9 empty] | 0
110902 | 4.1 | C.A.15mpa p/bald c/forma e armaduras, prep. c/beton e lanç. | m3 | 2.36 | 930.3 | 2195.51 | [5 empty] | 0
110903 | 4.2 | C.A.15mpa p/pilar c/forma e armaduras, prep. c/beton e lanç. | m3 | 2.01 | 975.5 | 1960.76 | [5 empty] | 0
110904 | 4.3 | C.A.15mpa p/viga c/forma e armaduras, prep. c/beton e lanç. | m3 | 2.36 | 1010.2 | 2384.07 | [5 empty] | 0
101103 |  | sub-total |  |  |  |  | 6540.34 |  |  |  |  | 0
120100 | 5 | PAREDES | [9 empty] | 0
120111 | 5.1 | Alv.tij.(9x14x19) 14cm,arg.mista(1:4+130Kg cim/m3) | m2 | 176.54 | 19.8 | 3495.49 | [5 empty] | 0
120160 | 5.2 | Verga de concreto p/ alvenaria c/ e=10cm h=10cm | m | 15.1 | 15.49 | 233.9 | [5 empty] | 0
101103 |  | sub-total |  |  |  |  | 3729.39 |  |  |  |  | 0
121100 | 6 | PORTAS DE MADEIRA | [9 empty] | 0
121112 | 6.1 | Pta. almof.Itaúba1ª 80x210cm - vta/cx14cm/dobrç. | cj | 2 | 310.93 | 621.86 | [5 empty] | 0
121127 | 6.2 | Pta. chap. Itaúba1ª 90x210cm - vta/cx14cm/dobrç. | cj | 2 | 184.19 | 368.38 | [5 empty] | 0
121203 | 6.3 | Fdura EXT, espelho oval/maçta.franc inox, tipo A | ud | 2 | 38.62 | 77.24 | [5 empty] | 0
121202 | 6.4 | Fdura BWC, espelho oval/maçta.franc inox, tipo A | ud | 2 | 31.03 | 62.06 | [5 empty] | 0
101103 |  | sub-total |  |  |  |  | 1129.54 |  |  |  |  | #REF! | #REF!
| 7 | ESQUADRIAS DE METAL | [9 empty] | #REF! | #REF!
122402 | 7.1 | Pta chp aço 26 estrut. perfil 3/8"x1/2" | m2 | 3.36 | 128.5 | 431.76
122311 | 7.2 | Jla ferro abrir- perfil 3/8"x1/4"/15cm + zarcão | m2 | 18.6 | 135.5 | 2520.3
122301 | 7.3 | Jla ferro basc - perfil 3/8"x1/4"/15cm + zarcão | m2 | 0.96 | 105.5 | 101.28
101103 |  | sub-total |  |  |  |  | 3053.34 |  |  |  |  | 0
| 8 | COBERTURA
130101 | 8.2 | Estr.mad tesoura p/telha cer/conc,vão <2,50m | m2 | 138.24 | 23.2 | 3207.17 | [5 empty] | #REF! | #REF!
130304 | 8.3 | Cobertura c/telha FC ond.5mm consid.incl.20° (38%) | m2 | 138.24 | 12.25 | 1693.44
130345 | 8.4 | Cumeeira normal,telha FC ond,A=400mm, inc15°(27%) | m | 17.15 | 18.5 | 317.28
101103 |  | sub-total |  |  |  |  | 5217.89 |  |  |  |  | #REF! | #REF!
| 9 | INSTALAÇÕES ELÉTRICAS
160105 | 9.1 | Entrada energ. pdr.COPEL,c/saída subterr.bif. 50A | cj | 1 | 525.2 | 525.2
161102 | 9.2 | Eletroduto PVC ríg rosc Ø25mm c/abert.fech.rasgo | m | 10 | 6.33 | 63.3 | [5 empty] | #REF! | #REF!
161201 | 9.3 | QD p/ até 06 espaços, embut. alven., s/ barramento | pç | 1 | 14.51 | 14.51
161401 | 9.4 | Disjuntor termomagnético monofásico 10A em quadro | ud | 1 | 6.93 | 6.93 | [5 empty] | 0
161402 | 9.5 | Disjuntor termomagnético monofásico 15A em quadro | ud | 1 | 6.93 | 6.93 | [5 empty] | #REF! | #REF!
161404 | 9.6 | Disjuntor termomagnético monofásico 25A em quadro | ud | 1 | 6.93 | 6.93
161405 | 9.7 | Disjuntor termomagnético monofásico 30A em quadro | ud | 2 | 6.93 | 13.86
162003 | 9.8 | Condutor cobre c/ isolamento PVC 750V, #= 4,0mm2 | m | 10 | 2.17 | 21.7
162006 | 9.9 | Condutor cobre c/ isolamento PVC 750V, #=10,0mm2 | m | 85 | 3.69 | 313.65
165002 | 9.10 | Cx pass.alv.c/tp CA,fundo 5cm brita 50x50x 50cm | ud | 1 | 74.08 | 74.08
168101 | 9.11 | Pto tomada c/ tom.2P/eletroduto 3/4"/cx/condutor | cj | 4 | 38.86 | 155.44
168103 | 9.12 | Pto interrupt. 1Ts/eletroduto 3/4"/cx/condutor | cj | 5 | 35.2 | 176 | [5 empty] | 0
168105 | 9.13 | Pto interrupt. 2Ts/eletroduto 3/4"/cx/condutor | cj | 2 | 48.11 | 96.22 | [5 empty] | 0
161261 | 9.14 | Caixa ligação PVC p/ eletrodutos 100x100mm (4x4") | pç | 1 | 2.57 | 2.57 | [5 empty] | 0
161260 | 9.15 | Caixa ligação PVC p/ eletrodutos 100x50mm (4x2") | pç | 2 | 2.56 | 5.12 | [5 empty] | 0
168102 | 9.16 | Pto tomada c/ tom.2P+T/eletroduto 3/4"/cx/condutor | cj | 5 | 51.27 | 256.35 | [5 empty] | 0
167108 | 9.17 | Luminária fluor. sobrepor tipo B 2x32W | cj | 9 | 115.2 | 1036.8
167136 | 9.18 | Lum. globo vidro Ø10cm,p/lâmpada incand 100W 127V | cj | 4 | 29.34 | 117.36
101103 |  | sub-total |  |  |  |  | 2892.95
| 12 | INSTALAÇÕES DE TELEFÔINIA
167950 | 12.1 | Quadro de distrib. TELEBRAS, N° 3 400X 400X120mm | pç | 1 | 62.07 | 62.07
161101 | 12.4 | Eletroduto PVC ríg rosc Ø20mm c/abert.fech.rasgo | m | 15 | 5.95 | 89.25
161260 | 12.5 | Caixa ligação PVC p/ eletrodutos 100x50mm (4x2") | pç | 2 | 2.56 | 5.12
167919 | 12.6 | Tomada de telefone 4 pinos padrao TELEBRAS | ud | 2 | 5.43 | 10.86
167963 | 12.7 | Cabo telefonico FI 2x0,60 reforçado (TELEBRAS) | m | 20 | 1.23 | 24.6
101103 |  | sub-total |  |  |  |  | 191.9
| 13 | TUBULAÇÃO DE LOGICA E SOM
161121 | 13.1 | Eletroduto PVC ríg.rosc.,Ø25mm(3/4"), incl.conex. | m | 10 | 3.24 | 32.4
161260 | 13.2 | Caixa ligação PVC p/ eletrodutos 100x50mm (4x2") | pç | 2 | 2.56 | 5.12
166043 | 13.5 | Espelho cx 2x4" 1 pto redondo simples | ud | 14 | 0.74 | 10.36
164002 | 13.7 | Cabo UTP Multi-Lan 24AWG 4 pares cat.5E | m | 20 | 2.33 | 46.6
164051 | 13.8 | Conector RJ45 (fêmea), para lógica | ud | 2 | 13.51 | 27.02
164070 | 13.9 | Espelho plástico RJ11/RJ45 2x4", 1 saída | ud | 2 | 3.68 | 7.36
101103 |  | sub-total |  |  |  |  | 128.86
| 14 | INSTALAÇÕES HIDRAULICAS
191121 | 14.1 | Cxdágua poliuret. 500l c/boia 3/4"- 2 saidas 1" | cj | 1 | 230.61 | 230.61 | [5 empty] | #REF! | #REF!
181611 | 14.2 | Tubo PVC ríg, sold, marrom,inc.conex,Ø25mm (3/4") | m | 25 | 6.7 | 167.5 | [5 empty] | #REF! | #REF!
191303 | 14.3 | Registro de gaveta bruto, Ø25mm (1") | pç | 1 | 21.12 | 21.12 | [5 empty] | #REF! | #REF!
191387 | 14.4 | Torneira boia de PVC, Ø3/4" | pç | 1 | 24.24 | 24.24 | [5 empty] | 0
181612 | 14.5 | Tubo PVC ríg, sold, marrom,inc.conex,Ø32mm(1") | m | 5 | 10.29 | 51.45 | [5 empty] | 0
182203 | 14.6 | Tubo de PVC esgoto Ø 100mm, com junta soldável | m | 10 | 10.75 | 107.5 | [5 empty] | 0
182201 | 14.7 | Tubo de PVC esgoto Ø 50mm, com junta soldável | m | 6 | 6.74 | 40.44
191809 | 14.8 | Ponto água PVC Ø 25mm | ud | 5 | 42.75 | 213.75
191806 | 14.9 | Ponto esg p/pia Ø50mm | cj | 1 | 133.57 | 133.57 | [5 empty] | #REF! | #REF!
191803 | 14.10 | Ponto esg p/lavatório Ø50mm | ud | 2 | 43.52 | 87.04 | [5 empty] | 0
191802 | 14.11 | Ponto esg p/vaso sanit Ø100mm | ud | 2 | 76.49 | 152.98
182701 | 14.12 | Fossa sépt. CA/pré -10 a 12 pessoas- Ø1,50m h=1,5m | ud | 1 | 405.22 | 405.22 | [5 empty] | 0
182710 | 14.13 | Sumidouro alv.grad. Ø=1,5m h=1,0m tp CA c/ escav. | ud | 1 | 255.44 | 255.44 | [5 empty] | 0
190903 | 14.14 | Cx alv. 50x50x100cm, fundo CS; tampa CA | ud | 2 | 94.98 | 189.96 | [5 empty] | #REF! | #REF!
101103 |  | sub-total |  |  |  |  | 2080.82 |  |  |  |  | #REF! | #REF!
191400 | 15 | LOUÇAS SANITÁRIAS E ACESSÓRIOS
191403 | 15.2 | Lavat. louça bca s/col.,incl. Acessórios/Padrão de Acessibilidade | cj | 2 | 250.5 | 501
191410 | 15.3 | Bacia sifon.louça bca c/cx acopl, completa | cj | 2 | 165.24 | 330.48 | [5 empty] | 0
191443 | 15.4 | Papeleira de louça, ass. no cim. colante | pç | 2 | 18.8 | 37.6 | [5 empty] | 0
191453 | 15.5 | Barra de apoio L=25cm, BWC p/ deficientes | pç | 2 | 48.73 | 97.46 | [5 empty] | #REF! | #REF!
191455 | 15.6 | Barra de apoio L=60cm, BWC p/ deficientes | pç | 2 | 68.81 | 137.62 | [5 empty] | #REF! | #REF!
191457 | 15.7 | Barra de apoio L=90cm, BWC p/ deficientes | pç | 2 | 81.09 | 162.18 | [5 empty] | 0
101103 |  | sub-total |  |  |  |  | 1266.34 |  |  |  |  | 0
191900 | 16 | EQUIPAMENTOS DE INCÊNDIO | [9 empty] | 0
191903 | 16.1 | Extintor agua press.10Kg incl.chp + pintura demarc | cj | 1 | 109.39 | 109.39 | [5 empty] | 0
191907 | 16.2 | Extintor pó químico 6Kg incl.chp + pintura demarc. | cj | 1 | 119.15 | 119.15 | [5 empty] | #REF! | #REF!
101103 |  | sub-total |  |  |  |  | 228.54 |  |  |  |  | #REF! | #REF!
201000 | 17 | REVESTIMENTO DE PAREDES INTERNAS E ACESSÓRIOS | [9 empty] | 0
201002 | 17.1 | Chapco parede int, arg cim/areia, traço1:3, e=5mm | m2 | 176.54 | 1.2 | 211.85 | [5 empty] | 0
201003 | 17.2 | Emboço parede int, arg mista, e=20mm | m2 | 176.54 | 6.25 | 1103.38 | [5 empty] | 0
201004 | 17.3 | Emboço parede int, arg mista p/revest. azulejo | m2 | 38.08 | 7.05 | 268.46 | [5 empty] | 0
201007 | 17.4 | Reboco parede int, arg pré-fabricada e=5mm | m2 | 138.46 | 3.25 | 450 | [5 empty] | 0
201015 | 17.5 | Revest. azulejo branco 20x20cm ass. c/ cim.colante | m2 | 38.08 | 18.9 | 719.71 | [5 empty] | 0
101103 |  | sub-total |  |  |  |  | 2753.4 |  |  |  |  | 0
202000 | 18 | REVESTIMENTO DE PAREDES EXTERNAS | [9 empty] | #REF! | #REF!
201002 | 18.1 | Chapco parede int, arg cim/areia, traço1:3, e=5mm | m2 | 85.5 | 1.2 | 102.6 | [5 empty] | 0
201003 | 18.2 | Emboço parede int, arg mista, e=20mm | m2 | 85.5 | 6.25 | 534.38 | [5 empty] | 0
201007 | 18.3 | Reboco parede int, arg pré-fabricada e=5mm | m2 | 85.5 | 3.25 | 277.88 | [5 empty] | 0
101103 |  | sub-total |  |  |  |  | 914.86
203000 | 19 | REVESTIMENTO DE FORROS E ACESSÓRIOS
203006 | 19.1 | Forro PVC l=10cm, entarugamento fixado nas paredes | m2 | 138.24 | 22.5 | 3110.4 | [5 empty] | 0
101103 |  | sub-total |  |  |  |  | 3110.4 |  |  |  |  | 0
205100 | 20 | REVESTIMENTO DE PISOS E ACESSÓRIOS | [9 empty] | 0
205101 | 20.1 | Aterro apiloado (manual), camadas 20cm | m3 | 12.5 | 12.8 | 160 | [5 empty] | 0
205102 | 20.2 | Lastro pedra brita apiloada (manual), e= 3cm | m2 | 98.88 | 1.36 | 134.48
205103 | 20.3 | Concreto não estrut, p/lastro, c/aditivo imperm. | m3 | 2.96 | 152.5 | 451.4
205114 | 20.4 | Regulariz. piso c/ arg cim/areia, traço 1:4, e=2cm | m2 | 98.88 | 7.13 | 705.01
205122 | 20.5 | Cer. PI4 liso 1ª 30x30cm, fixada arg.colante + rej | m2 | 98.88 | 22.5 | 2224.8 | [5 empty] | 0
101103 |  | sub-total |  |  |  |  | 3675.69 |  |  |  |  | #REF! | #REF!
| 21 | PAVIMENTAÇÃO DE CALÇADAS | [9 empty] | #REF! | #REF!
205101 | 21.1 | Aterro apiloado (manual), camadas 20cm | m3 | 2.5 | 12.8 | 32 | [5 empty] | #REF! | #REF!
205102 | 21.2 | Lastro pedra brita apiloada (manual), e= 3cm | m2 | 39.36 | 1.36 | 53.53
205103 | 21.3 | Concreto não estrut, p/lastro, c/aditivo imperm. | m3 | 1.18 | 188.97 | 222.98
205107 | 21.4 | Piso cimentado, impermeabilizado, queimado | m2 | 39.36 | 16.16 | 636.06
101103 |  | sub-total |  |  |  |  | 944.57
300100 | 22 | PINTURA
300127 | 22.1 | Pintura latex acril.1ª 2dmão par. int/ext | m2 | 223.96 | 6.95 | 1556.52
300405 | 22.2 | Verniz Poliuretano em esquadrias madeira 2demão | m2 | 6.72 | 6.75 | 45.36
300504 | 22.3 | Pintura esmalte sint. 2dmão em esquadria ferro | m2 | 22.92 | 5.25 | 120.33
101103 |  | sub-total |  |  |  |  | 1722.21
| 23 | SERVIÇOS COMPLEMENTARES
599005 | 23.1 | Limpeza geral da obra | m2 | 98.88 | 0.81 | 80.09
101103 |  | sub-total |  |  |  |  | 80.09 |  |  |  |  | #REF! | #REF!
| 24 | TOTAL GERAL |  |  |  |  | 41760 |  |  |  |  | #REF! | #REF!
LARANJAL, 24 DE AGOSTO DE 2009
0
SIMONE DE ANDRADE
ARQUITETA E URBANISTA CREA-PR 82.846/D
0
0
|  |  | 0 | [8 empty] | #REF! | #REF!
|  |  | 0 | [8 empty] | #REF! | #REF!
|  |  | 0 | [8 empty] | #REF! | #REF!
|  |  | 0 | [8 empty] | 0
|  |  | 0 | [8 empty] | 0
|  |  | 0 | [8 empty] | 0
|  |  | 0 | [8 empty] | 0
|  |  | 0 | [8 empty] | 0
|  |  | 0 | [8 empty] | 0
|  |  | 0 | [8 empty] | 0
|  |  | 0 | [8 empty] | 0
|  |  | 0 | [8 empty] | 0
|  |  | 0 | [8 empty] | 0
|  |  | 0 | [8 empty] | 0
|  |  | 0 | [8 empty] | 0
|  |  | 0 | [8 empty] | 0
|  |  | 0 | [8 empty] | 0
|  |  | 0 | [8 empty] | 0
|  |  | 0 | [8 empty] | 0
|  |  | 0 | [8 empty] | 0
|  |  | 0 | [8 empty] | 0
|  |  | 0 | [8 empty] | 0
|  |  | 0 | [8 empty] | 0
|  |  | 0 | [8 empty] | 0
|  |  | 0 | [8 empty] | 0
|  |  | 0 | [8 empty] | 0
|  |  | 0 | [8 empty] | 0
|  |  | 0 | [8 empty] | 0
|  |  | 0 | [8 empty] | 0
|  |  | 0 | [8 empty] | 0
|  |  | 0 | [8 empty] | 0
|  |  | 0 | [8 empty] | 0
|  |  | 0 | [8 empty] | 0
|  | 0 | 0 |  | 0 | 0 | [5 empty] | 0
|  | 0 | 0 |  | 0 | 0 | [5 empty] | 0
|  | 0 | 0 |  | 0 | 0 | [5 empty] | 0
|  | 0 | 0 |  | 0 | 0 | [5 empty] | 0
|  | 0 | 0 |  | 0 | 0 | [5 empty] | 0
|  | 0 | 0 |  | 0 | 0 | [5 empty] | 0
|  | 0 | 0 |  | 0 | 0 | [5 empty] | 0
|  | 0 | 0 |  | 0 | 0 | [5 empty] | 0
|  | 0 | 0 |  | 0 | 0 | [5 empty] | 0
|  | 0 | 0 |  | 0 | 0 | [5 empty] | 0
|  | 0 | 0 |  | 0 | 0 | [5 empty] | 0
|  | 0 | 0 |  | 0 | 0 | [5 empty] | 0
|  | 0 | 0 |  | 0 | 0 | [5 empty] | 0
|  | 0 | 0 |  | 0 | 0 | [5 empty] | 0
|  | 0 | 0 |  | 0 | 0 | [5 empty] | 0
|  | 0 | 0 |  | 0 | 0 | [5 empty] | 0
|  | 0 | 0 |  | 0 | 0 | [5 empty] | 0
|  | 0 | 0 |  | 0 | 0 | [5 empty] | 0
|  | 0 | 0 |  | 0 | 0 | [5 empty] | 0
|  | 0 | 0 |  | 0 | 0 | [5 empty] | 0
|  | 0 | 0 |  | 0 | 0 | [5 empty] | 0
|  | 0 | 0 |  | 0 | 0 | [5 empty] | 0
|  | 0 | 0 |  | 0 | 0 | [5 empty] | 0
|  | 0 | 0 |  | 0 | 0 | [5 empty] | 0
|  | 0 | 0 |  | 0 | 0 | [5 empty] | 0
|  | 0 | 0 |  | 0 | 0 | [5 empty] | 0
|  | 0 | 0 |  | 0 | 0 | [5 empty] | 0
|  | 0 | 0 |  | 0 | 0 | [5 empty] | 0
|  | 0 | 0 |  | 0 | 0 | [5 empty] | 0
|  | 0 | 0 |  | 0 | 0 | [5 empty] | 0
|  | 0 | 0 |  | 0 | 0 | [5 empty] | 0
|  | 0 | 0 |  | 0 | 0 | [5 empty] | 0
|  | 0 | 0 |  | 0 | 0 | [5 empty] | 0
|  | 0 | 0 |  | 0 | 0 | [5 empty] | 0
|  | 0 | 0 |  | 0 | 0 | [5 empty] | 0
|  | 0 | 0 |  | 0 | 0 | [5 empty] | 0
|  | 0 | 0 |  | 0 | 0 | [5 empty] | 0
|  | 0 | 0 |  | 0 | 0 | [5 empty] | 0
|  | 0 | 0 |  | 0 | 0 | [5 empty] | 0
|  | 0 | 0 |  | 0 | 0 | [5 empty] | 0
|  | 0 | 0 |  | 0 | 0 | [5 empty] | 0
|  | 0 | 0 |  | 0 | 0 | [5 empty] | 0
|  | 0 | 0 |  | 0 | 0 | [5 empty] | 0
|  | 0 | 0 |  | 0 | 0 | [5 empty] | 0
|  | 0 | 0 |  | 0 | 0 | [5 empty] | 0
|  | 0 | 0 |  | 0 | 0 | [5 empty] | 0
|  | 0 | 0 |  | 0 | 0 | [5 empty] | 0
|  | 0 | 0 |  | 0 | 0 | [5 empty] | 0
|  | 0 | 0 |  | 0 | 0 | [5 empty] | 0
|  | 0 | 0 |  | 0 | 0 | [5 empty] | 0
|  | 0 | 0 |  | 0 | 0 | [5 empty] | 0
|  | 0 | 0 |  | 0 | 0 | [5 empty] | 0
|  | 0 | 0 |  | 0 | 0 | [5 empty] | 0
|  | 0 | 0 |  | 0 | 0 | [5 empty] | 0
|  | 0 | 0 |  | 0 | 0 | [5 empty] | 0
|  | 0 | 0 |  | 0 | 0 | [5 empty] | 0
|  | 0 | 0 |  | 0 | 0 | [5 empty] | 0
|  | 0 | 0 |  | 0 | 0 | [5 empty] | 0
|  | 0 | 0 |  | 0 | 0 | [5 empty] | 0
|  | 0 | 0 |  | 0 | 0 | [5 empty] | 0
|  | 0 | 0 |  | 0 | 0 | [5 empty] | 0
|  | 0 | 0 |  | 0 | 0 | [5 empty] | 0
|  | 0 | 0 |  | 0 | 0 | [5 empty] | 0
|  | 0 | 0 |  | 0 | 0 | [5 empty] | 0
|  | 0 | 0 |  | 0 | 0 | [5 empty] | 0
|  | 0 | 0 |  | 0 | 0 | [5 empty] | 0
|  | 0 | 0 |  | 0 | 0 | [5 empty] | 0
|  | 0 | 0 |  | 0 | 0 | [5 empty] | 0
|  | 0 | 0 |  | 0 | 0 | [5 empty] | 0
|  | 0 | 0 |  | 0 | 0 | [5 empty] | 0
|  | 0 | 0 |  | 0 | 0 | [5 empty] | 0
|  | 0 | 0 |  | 0 | 0 | [5 empty] | 0
|  | 0 | 0 |  | 0 | 0 | [5 empty] | 0
|  | 0 | 0 |  | 0 | 0 | [5 empty] | 0
|  | 0 | 0 |  | 0 | 0 | [5 empty] | 0
|  | 0 | 0 |  | 0 | 0 | [5 empty] | 0
|  | 0 | 0 |  | 0 | 0 | [5 empty] | 0
|  | 0 | 0 |  | 0 | 0 | [5 empty] | 0
|  | 0 | 0 |  | 0 | 0 | [5 empty] | 0
|  | 0 | 0 |  | 0 | 0 | [5 empty] | 0
|  | 0 | 0 |  | 0 | 0 | [5 empty] | 0
|  | 0 | 0 |  | 0 | 0 | [5 empty] | 0
|  | 0 | 0 |  | 0 | 0 | [5 empty] | 0
|  | 0 | 0 |  | 0 | 0 | [5 empty] | 0
|  | 0 | 0 |  | 0 | 0 | [5 empty] | 0
|  | 0 | 0 |  | 0 | 0 | [5 empty] | 0
|  | 0 | 0 |  | 0 | 0 | [5 empty] | 0
|  | 0 | 0 |  | 0 | 0 | [5 empty] | 0
|  | 0 | 0 |  | 0 | 0 | [5 empty] | 0
|  | 0 | 0 |  | 0 | 0 | [5 empty] | 0
|  | 0 | 0 |  | 0 | 0 | [5 empty] | 0
|  | 0 | 0 |  | 0 | 0 | [5 empty] | 0
|  | 0 | 0 |  | 0 | 0 | [5 empty] | 0
|  | 0 | 0 |  | 0 | 0 | [5 empty] | 0
|  | 0 | 0 |  | 0 | 0 | [5 empty] | 0
|  | 0 | 0 |  | 0 | 0 | [5 empty] | 0
|  | 0 | 0 |  | 0 | 0 | [5 empty] | 0
|  | 0 | 0 |  | 0 | 0 | [5 empty] | 0
|  | 0 | 0 |  | 0 | 0 | [5 empty] | 0
|  | 0 | 0 |  | 0 | 0 | [5 empty] | 0
|  | 0 | 0 |  | 0 | 0 | [5 empty] | 0
|  | 0 | 0 |  | 0 | 0 | [5 empty] | 0
|  | 0 | 0 |  | 0 | 0 | [5 empty] | 0
|  | 0 | 0 |  | 0 | 0 | [5 empty] | 0
|  | 0 | 0 |  | 0 | 0 | [5 empty] | 0
|  | 0 | 0 |  | 0 | 0 | [5 empty] | 0
|  | 0 | 0 |  | 0 | 0 | [5 empty] | 0
|  | 0 | 0 |  | 0 | 0 | [5 empty] | 0
|  | 0 | 0 |  | 0 | 0 | [5 empty] | 0
|  | 0 | 0 |  | 0 | 0 | [5 empty] | 0
|  | 0 | 0 |  | 0 | 0 | [5 empty] | 0
|  | 0 | 0 |  | 0 | 0 | [5 empty] | 0
|  | 0 | 0 |  | 0 | 0 | [5 empty] | 0
|  | 0 | 0 |  | 0 | 0 | [5 empty] | 0
|  | 0 | 0 |  | 0 | 0 | [5 empty] | 0
|  | 0 | 0 |  | 0 | 0 | [5 empty] | 0
|  | 0 | 0 |  | 0 | 0 | [5 empty] | 0
|  | 0 | 0 |  | 0 | 0 | [5 empty] | 0
|  | 0 | 0 |  | 0 | 0 | [5 empty] | 0
|  | 0 | 0 |  | 0 | 0 | [5 empty] | 0
|  | 0 | 0 |  | 0 | 0 | [5 empty] | 0
|  | 0 | 0 |  | 0 | 0 | [5 empty] | 0
|  | 0 | 0 |  | 0 | 0 | [5 empty] | 0
|  | 0 | 0 |  | 0 | 0 | [5 empty] | 0
|  | 0 | 0 |  | 0 | 0 | [5 empty] | 0
|  | 0 | 0 |  | 0 | 0 | [5 empty] | 0
|  | 0 | 0 |  | 0 | 0 | [5 empty] | 0
|  | 0 | 0 |  | 0 | 0 | [5 empty] | 0
|  | 0 | 0 |  | 0 | 0 | [5 empty] | 0
|  | 0 | 0 |  | 0 | 0 | [5 empty] | 0
|  | 0 | 0 |  | 0 | 0 | [5 empty] | 0
|  | 0 | 0 |  | 0 | 0 | [5 empty] | 0
|  | 0 | 0 |  | 0 | 0 | [5 empty] | 0
|  | 0 | 0 |  | 0 | 0 | [5 empty] | 0
|  | 0 | 0 |  | 0 | 0 | [5 empty] | 0
|  | 0 | 0 |  | 0 | 0 | [5 empty] | 0
|  | 0 | 0 |  | 0 | 0 | [5 empty] | 0
|  | 0 | 0 |  | 0 | 0 | [5 empty] | 0
|  | 0 | 0 |  | 0 | 0 | [5 empty] | 0
|  | 0 | 0 |  | 0 | 0 | [5 empty] | 0
|  | 0 | 0 |  | 0 | 0 | [5 empty] | 0
|  | 0 | 0 |  | 0 | 0 | [5 empty] | 0
|  | 0 | 0 |  | 0 | 0 | [5 empty] | 0
|  | 0 | 0 |  | 0 | 0 | [5 empty] | 0
|  | 0 | 0 |  | 0 | 0 | [5 empty] | 0
|  | 0 | 0 |  | 0 | 0 | [5 empty] | 0
|  | 0 | 0 |  | 0 | 0 | [5 empty] | 0
|  | 0 | 0 |  | 0 | 0 | [5 empty] | 0
|  | 0 | 0 |  | 0 | 0 | [5 empty] | 0
|  | 0 | 0 |  | 0 | 0 | [5 empty] | 0
|  | 0 | 0 |  | 0 | 0 | [5 empty] | 0
|  | 0 | 0 |  | 0 | 0 | [5 empty] | 0
|  | 0 | 0 |  | 0 | 0 | [5 empty] | 0
|  | 0 | 0 |  | 0 | 0 | [5 empty] | 0
|  | 0 | 0 |  | 0 | 0 | [5 empty] | 0
|  | 0 | 0 |  | 0 | 0 | [5 empty] | 0
|  | 0 | 0 |  | 0 | 0 | [5 empty] | 0
|  | 0 | 0 |  | 0 | 0 | [5 empty] | 0
|  | 0 | 0 |  | 0 | 0 | [5 empty] | 0
|  | 0 | 0 |  | 0 | 0 | [5 empty] | 0
|  | 0 | 0 |  | 0 | 0 | [5 empty] | 0
|  | 0 | 0 |  | 0 | 0 | [5 empty] | 0
|  | 0 | 0 |  | 0 | 0 | [5 empty] | 0
|  | 0 | 0 |  | 0 | 0 | [5 empty] | 0
|  | 0 | 0 |  | 0 | 0 | [5 empty] | 0
|  | 0 | 0 |  | 0 | 0 | [5 empty] | 0
|  | 0 | 0 |  | 0 | 0 | [5 empty] | 0
|  | 0 | 0 |  | 0 | 0 | [5 empty] | 0
|  | 0 | 0 |  | 0 | 0 | [5 empty] | 0
|  | 0 | 0 |  | 0 | 0 | [5 empty] | 0
|  | 0 | 0 |  | 0 | 0 | [5 empty] | 0
|  | 0 | 0 |  | 0 | 0 | [5 empty] | 0
|  | 0 | 0 |  | 0 | 0 | [5 empty] | 0
|  | 0 | 0 |  | 0 | 0 | [5 empty] | 0
|  | 0 | 0 |  | 0 | 0 | [5 empty] | 0
|  | 0 | 0 |  | 0 | 0 | [5 empty] | 0
|  | 0 | 0 |  | 0 | 0 | [5 empty] | 0
|  | 0 | 0 |  | 0 | 0 | [5 empty] | 0
|  | 0 | 0 |  | 0 | 0 | [5 empty] | 0
|  | 0 | 0 |  | 0 | 0 | [5 empty] | 0
|  | 0 | 0 |  | 0 | 0 | [5 empty] | 0
|  | 0 | 0 |  | 0 | 0 | [5 empty] | 0
|  | 0 | 0 |  | 0 | 0 | [5 empty] | 0
|  | 0 | 0 |  | 0 | 0 | [5 empty] | 0
|  | 0 | 0 |  | 0 | 0 | [5 empty] | 0
|  | 0 | 0 |  | 0 | 0 | [5 empty] | 0
|  | 0 | 0 |  | 0 | 0 | [5 empty] | 0
|  | 0 | 0 |  | 0 | 0 | [5 empty] | 0
|  | 0 | 0 |  | 0 | 0 | [5 empty] | 0
|  | 0 | 0 |  | 0 | 0 | [5 empty] | 0
|  | 0 | 0 |  | 0 | 0 | [5 empty] | 0
|  | 0 | 0 |  | 0 | 0 | [5 empty] | 0
|  | 0 | 0 |  | 0 | 0 | [5 empty] | 0
|  | 0 | 0 |  | 0 | 0 | [5 empty] | 0
|  | 0 | 0 |  | 0 | 0 | [5 empty] | 0
|  | 0 | 0 |  | 0 | 0 | [5 empty] | 0
|  | 0 | 0 |  | 0 | 0 | [5 empty] | 0
|  | 0 | 0 |  | 0 | 0 | [5 empty] | 0
|  | 0 | 0 |  | 0 | 0 | [5 empty] | 0
|  | 0 | 0 |  | 0 | 0 | [5 empty] | 0
|  | 0 | 0 |  | 0 | 0 | [5 empty] | 0
|  | 0 | 0 |  | 0 | 0 | [5 empty] | 0
|  | 0 | 0 |  | 0 | 0 | [5 empty] | 0
|  | 0 | 0 |  | 0 | 0 | [5 empty] | 0
|  | 0 | 0 |  | 0 | 0 | [5 empty] | 0
|  | 0 | 0 |  | 0 | 0 | [5 empty] | 0
|  | 0 | 0 |  | 0 | 0 | [5 empty] | 0
|  | 0 | 0 |  | 0 | 0 | [5 empty] | 0
|  | 0 | 0 |  | 0 | 0 | [5 empty] | 0
|  | 0 | 0 |  | 0 | 0 | [5 empty] | 0
|  | 0 | 0 |  | 0 | 0 | [5 empty] | 0
|  | 0 | 0 |  | 0 | 0 | [5 empty] | 0
|  | 0 | 0 |  | 0 | 0 | [5 empty] | 0
|  | 0 | 0 |  | 0 | 0 | [5 empty] | 0
|  | 0 | 0 |  | 0 | 0 | [5 empty] | 0
|  | 0 | 0 |  | 0 | 0 | [5 empty] | 0
|  | 0 | 0 |  | 0 | 0 | [5 empty] | 0
|  | 0 | 0 |  | 0 | 0 | [5 empty] | 0
|  | 0 | 0 |  | 0 | 0 | [5 empty] | 0
|  | 0 | 0 |  | 0 | 0 | [5 empty] | 0
|  | 0 | 0 |  | 0 | 0 | [5 empty] | 0
|  | 0 | 0 |  | 0 | 0 | [5 empty] | 0
|  | 0 | 0 |  | 0 | 0 | [5 empty] | 0
|  | 0 | 0 |  | 0 | 0 | [5 empty] | 0
|  | 0 | 0 |  | 0 | 0 | [5 empty] | 0
|  | 0 | 0 |  | 0 | 0 | [5 empty] | 0
|  | 0 | 0 |  | 0 | 0 | [5 empty] | 0
|  | 0 | 0 |  | 0 | 0 | [5 empty] | 0
|  | 0 | 0 |  | 0 | 0 | [5 empty] | 0
|  | 0 | 0 |  | 0 | 0 | [5 empty] | 0
|  | 0 | 0 |  | 0 | 0 | [5 empty] | 0
|  | 0 | 0 |  | 0 | 0 | [5 empty] | 0
|  | 0 | 0 |  | 0 | 0 | [5 empty] | 0
|  | 0 | 0 |  | 0 | 0 | [5 empty] | 0
|  | 0 | 0 |  | 0 | 0 | [5 empty] | 0
|  | 0 | 0 |  | 0 | 0 | [5 empty] | 0
|  | 0 | 0 |  | 0 | 0 | [5 empty] | 0
|  | 0 | 0 |  | 0 | 0 | [5 empty] | 0
|  | 0 | 0 |  | 0 | 0 | [5 empty] | 0
|  | 0 | 0 |  | 0 | 0 | [5 empty] | 0
|  | 0 | 0 |  | 0 | 0 | [5 empty] | 0
|  | 0 | 0 |  | 0 | 0 | [5 empty] | 0
|  | 0 | 0 |  | 0 | 0 | [5 empty] | 0
|  | 0 | 0 |  | 0 | 0 | [5 empty] | 0
|  | 0 | 0 |  | 0 | 0 | [5 empty] | 0
|  | 0 | 0 |  | 0 | 0 | [5 empty] | 0
|  | 0 | 0 |  | 0 | 0 | [5 empty] | 0
|  | 0 | 0 |  | 0 | 0 | [5 empty] | 0
|  | 0 | 0 |  | 0 | 0 | [5 empty] | 0
|  | 0 | 0 |  | 0 | 0 | [5 empty] | 0
|  | 0 | 0 |  | 0 | 0 | [5 empty] | 0
|  | 0 | 0 |  | 0 | 0 | [5 empty] | 0
|  | 0 | 0 |  | 0 | 0 | [5 empty] | 0
|  | 0 | 0 |  | 0 | 0 | [5 empty] | 0
|  | 0 | 0 |  | 0 | 0 | [5 empty] | 0
|  | 0 | 0 |  | 0 | 0 | [5 empty] | 0
|  | 0 | 0 |  | 0 | 0 | [5 empty] | 0
|  | 0 | 0 |  | 0 | 0 | [5 empty] | 0
|  | 0 | 0 |  | 0 | 0 | [5 empty] | 0
|  | 0 | 0 |  | 0 | 0 | [5 empty] | 0
|  | 0 | 0 |  | 0 | 0 | [5 empty] | 0
|  | 0 | 0 |  | 0 | 0 | [5 empty] | 0
|  | 0 | 0 |  | 0 | 0 | [5 empty] | 0
|  | 0 | 0 |  | 0 | 0 | [5 empty] | 0
|  | 0 | 0 |  | 0 | 0 | [5 empty] | 0
|  | 0 | 0 |  | 0 | 0 | [5 empty] | 0
|  | 0 | 0 |  | 0 | 0 | [5 empty] | 0
|  | 0 | 0 |  | 0 | 0 | [5 empty] | 0
|  | 0 | 0 |  | 0 | 0 | [5 empty] | 0
|  | 0 | 0 |  | 0 | 0 | [5 empty] | 0
|  | 0 | 0 |  | 0 | 0 | [5 empty] | 0
|  | 0 | 0 |  | 0 | 0 | [5 empty] | 0
|  | 0 | 0 |  | 0 | 0 | [5 empty] | 0
|  | 0 | 0 |  | 0 | 0 | [5 empty] | 0
|  | 0 | 0 |  | 0 | 0 | [5 empty] | 0
|  | 0 | 0 |  | 0 | 0 | [5 empty] | 0
|  | 0 | 0 |  | 0 | 0 | [5 empty] | 0
|  | 0 | 0 |  | 0 | 0 | [5 empty] | 0
|  | 0 | 0 |  | 0 | 0 | [5 empty] | 0
|  | 0 | 0 |  | 0 | 0 | [5 empty] | 0
|  | 0 | 0 |  | 0 | 0 | [5 empty] | 0
|  | 0 | 0 |  | 0 | 0 | [5 empty] | 0
|  | 0 | 0 |  | 0 | 0 | [5 empty] | 0
|  | 0 | 0 |  | 0 | 0 | [5 empty] | 0
|  | 0 | 0 |  | 0 | 0 | [5 empty] | 0
|  | 0 | 0 |  | 0 | 0 | [5 empty] | 0
|  | 0 | 0 |  | 0 | 0 | [5 empty] | 0
|  | 0 | 0 |  | 0 | 0 | [5 empty] | 0
|  | 0 | 0 |  | 0 | 0 | [5 empty] | 0
|  | 0 | 0 |  | 0 | 0 | [5 empty] | 0
|  | 0 | 0 |  | 0 | 0 | [5 empty] | 0
|  | 0 | 0 |  | 0 | 0 | [5 empty] | 0
|  | 0 | 0 |  | 0 | 0 | [5 empty] | 0
|  | 0 | 0 |  | 0 | 0 | [5 empty] | 0
|  | 0 | 0 |  | 0 | 0 | [5 empty] | 0
|  | 0 | 0 |  | 0 | 0 | [5 empty] | 0
|  | 0 | 0 |  | 0 | 0 | [5 empty] | 0
|  | 0 | 0 |  | 0 | 0 | [5 empty] | 0
|  | 0 | 0 |  | 0 | 0 | [5 empty] | 0
|  | 0 | 0 |  | 0 | 0 | [5 empty] | 0
|  | 0 | 0 |  | 0 | 0 | [5 empty] | 0
|  | 0 | 0 |  | 0 | 0 | [5 empty] | 0
|  | 0 | 0 |  | 0 | 0 | [5 empty] | 0
|  | 0 | 0 |  | 0 | 0 | [5 empty] | 0
|  | 0 | 0 |  | 0 | 0 | [5 empty] | 0
|  | 0 | 0 |  | 0 | 0 | [5 empty] | 0
|  | 0 | 0 |  | 0 | 0 | [5 empty] | 0
|  | 0 | 0 |  | 0 | 0 | [5 empty] | 0
|  | 0 | 0 |  | 0 | 0 | [5 empty] | 0
|  | 0 | 0 |  | 0 | 0 | [5 empty] | 0
|  | 0 | 0 |  | 0 | 0 | [5 empty] | 0
|  | 0 | 0 |  | 0 | 0 | [5 empty] | 0
|  | 0 | 0 |  | 0 | 0 | [5 empty] | 0
|  | 0 | 0 |  | 0 | 0 | [5 empty] | 0
|  | 0 | 0 |  | 0 | 0 | [5 empty] | 0
|  | 0 | 0 |  | 0 | 0 | [5 empty] | 0
|  | 0 | 0 |  | 0 | 0 | [5 empty] | 0
|  | 0 | 0 |  | 0 | 0 | [5 empty] | 0
|  | 0 | 0 |  | 0 | 0 | [5 empty] | 0
|  | 0 | 0 |  | 0 | 0 | [5 empty] | 0
|  | 0 | 0 |  | 0 | 0 | [5 empty] | 0
|  | 0 | 0 |  | 0 | 0 | [5 empty] | 0
|  | 0 | 0 |  | 0 | 0 | [5 empty] | 0
|  | 0 | 0 |  | 0 | 0 | [5 empty] | 0
|  | 0 | 0 |  | 0 | 0 | [5 empty] | 0
|  | 0 | 0 |  | 0 | 0 | [5 empty] | 0
|  | 0 | 0 |  | 0 | 0 | [5 empty] | 0
|  | 0 | 0 |  | 0 | 0 | [5 empty] | 0
|  | 0 | 0 |  | 0 | 0 | [5 empty] | 0
|  | 0 | 0 |  | 0 | 0 | [5 empty] | 0
|  | 0 | 0 |  | 0 | 0 | [5 empty] | 0
|  | 0 | 0 |  | 0 | 0 | [5 empty] | 0
|  | 0 | 0 |  | 0 | 0 | [5 empty] | 0
|  | 0 | 0 |  | 0 | 0 | [5 empty] | 0
|  | 0 | 0 |  | 0 | 0 | [5 empty] | 0
|  | 0 | 0 |  | 0 | 0 | [5 empty] | 0
|  | 0 | 0 |  | 0 | 0 | [5 empty] | 0
|  | 0 | 0 |  | 0 | 0 | [5 empty] | 0
|  | 0 | 0 |  | 0 | 0 | [5 empty] | 0
|  | 0 | 0 |  | 0 | 0 | [5 empty] | 0
|  | 0 | 0 |  | 0 | 0 | [5 empty] | 0
|  | 0 | 0 |  | 0 | 0 | [5 empty] | 0
|  | 0 | 0 |  | 0 | 0 | [5 empty] | 0
|  | 0 | 0 |  | 0 | 0 | [5 empty] | 0
|  | 0 | 0 |  | 0 | 0 | [5 empty] | 0
|  | 0 | 0 |  | 0 | 0 | [5 empty] | 0
|  | 0 | 0 |  | 0 | 0 | [5 empty] | 0
|  | 0 | 0 |  | 0 | 0 | [5 empty] | 0
|  | 0 | 0 |  | 0 | 0 | [5 empty] | 0
|  | 0 | 0 |  | 0 | 0 | [5 empty] | 0
|  | 0 | 0 |  | 0 | 0 | [5 empty] | 0
|  | 0 | 0 |  | 0 | 0 | [5 empty] | 0
|  | 0 | 0 |  | 0 | 0 | [5 empty] | 0
|  | 0 | 0 |  | 0 | 0 | [5 empty] | 0
|  | 0 | 0 |  | 0 | 0 | [5 empty] | 0
|  | 0 | 0 |  | 0 | 0 | [5 empty] | 0
|  | 0 | 0 |  | 0 | 0 | [5 empty] | 0
|  | 0 | 0 |  | 0 | 0 | [5 empty] | 0
|  | 0 | 0 |  | 0 | 0 | [5 empty] | 0
|  | 0 | 0 |  | 0 | 0 | [5 empty] | 0
|  | 0 | 0 |  | 0 | 0 | [5 empty] | 0
|  | 0 | 0 |  | 0 | 0 | [5 empty] | 0
|  | 0 | 0 |  | 0 | 0 | [5 empty] | 0
|  | 0 | 0 |  | 0 | 0 | [5 empty] | 0
|  | 0 | 0 |  | 0 | 0 | [5 empty] | 0
|  | 0 | 0 |  | 0 | 0 | [5 empty] | 0
|  | 0 | 0 |  | 0 | 0 | [5 empty] | 0
|  | 0 | 0 |  | 0 | 0 | [5 empty] | 0
|  | 0 | 0 |  | 0 | 0 | [5 empty] | 0
|  | 0 | 0 |  | 0 | 0 | [5 empty] | 0
|  | 0 | 0 |  | 0 | 0 | [5 empty] | 0
|  | 0 | 0 |  | 0 | 0 | [5 empty] | 0
|  | 0 | 0 |  | 0 | 0 | [5 empty] | 0
|  | 0 | 0 |  | 0 | 0 | [5 empty] | 0
|  | 0 | 0 |  | 0 | 0 | [5 empty] | 0
|  | 0 | 0 |  | 0 | 0 | [5 empty] | 0
|  | 0 | 0 |  | 0 | 0 | [5 empty] | 0
|  | 0 | 0 |  | 0 | 0 | [5 empty] | 0
|  | 0 | 0 |  | 0 | 0 | [5 empty] | 0
|  | 0 | 0 |  | 0 | 0 | [5 empty] | 0
|  | 0 | 0 |  | 0 | 0 | [5 empty] | 0
|  | 0 | 0 |  | 0 | 0 | [5 empty] | 0
|  | 0 | 0 |  | 0 | 0 | [5 empty] | 0
|  | 0 | 0 |  | 0 | 0 | [5 empty] | 0
|  | 0 | 0 |  | 0 | 0 | [5 empty] | 0
|  | 0 | 0 |  | 0 | 0 | [5 empty] | 0
|  | 0 | 0 |  | 0 | 0 | [5 empty] | 0
|  | 0 | 0 |  | 0 | 0 | [5 empty] | 0
|  | 0 | 0 |  | 0 | 0 | [5 empty] | 0
|  | 0 | 0 |  | 0 | 0 | [5 empty] | 0
|  | 0 | 0 |  | 0 | 0 | [5 empty] | 0
|  | 0 | 0 |  | 0 | 0 | [5 empty] | 0
|  | 0 | 0 |  | 0 | 0 | [5 empty] | 0
|  | 0 | 0 |  | 0 | 0 | [5 empty] | 0
|  | 0 | 0 |  | 0 | 0 | [5 empty] | 0
|  | 0 | 0 |  | 0 | 0 | [5 empty] | 0
|  | 0 | 0 |  | 0 | 0 | [5 empty] | 0
|  | 0 | 0 |  | 0 | 0 | [5 empty] | 0
|  | 0 | 0 |  | 0 | 0 | [5 empty] | 0
|  | 0 | 0 |  | 0 | 0 | [5 empty] | 0
|  | 0 | 0 |  | 0 | 0 | [5 empty] | 0
|  | 0 | 0 |  | 0 | 0 | [5 empty] | 0
|  | 0 | 0 |  | 0 | 0 | [5 empty] | 0
|  | 0 | 0 |  | 0 | 0 | [5 empty] | 0
|  | 0 | 0 |  | 0 | 0 | [5 empty] | 0
|  | 0 | 0 |  | 0 | 0 | [5 empty] | 0
|  | 0 | 0 |  | 0 | 0 | [5 empty] | 0
|  | 0 | 0 |  | 0 | 0 | [5 empty] | 0
|  | 0 | 0 |  | 0 | 0 | [5 empty] | 0
|  | 0 | 0 |  | 0 | 0 | [5 empty] | 0
|  | 0 | 0 |  | 0 | 0 | [5 empty] | 0
|  | 0 | 0 |  | 0 | 0 | [5 empty] | 0
|  | 0 | 0 |  | 0 | 0 | [5 empty] | 0
|  | 0 | 0 |  | 0 | 0 | [5 empty] | 0
|  | 0 | 0 |  | 0 | 0 | [5 empty] | 0
|  | 0 | 0 |  | 0 | 0 | [5 empty] | 0
|  | 0 | 0 |  | 0 | 0 | [5 empty] | 0
|  | 0 | 0 |  | 0 | 0 | [5 empty] | 0
|  | 0 | 0 |  | 0 | 0 | [5 empty] | 0
|  | 0 | 0 |  | 0 | 0 | [5 empty] | 0
|  | 0 | 0 |  | 0 | 0 | [5 empty] | 0
|  | 0 | 0 |  | 0 | 0 | [5 empty] | 0
|  | 0 | 0 |  | 0 | 0 | [5 empty] | 0
|  | 0 | 0 |  | 0 | 0 | [5 empty] | 0
|  | 0 | 0 |  | 0 | 0 | [5 empty] | 0
|  | 0 | 0 |  | 0 | 0 | [5 empty] | 0
|  | 0 | 0 |  | 0 | 0 | [5 empty] | 0
|  | 0 | 0 |  | 0 | 0 | [5 empty] | 0
|  | 0 | 0 |  | 0 | 0 | [5 empty] | 0
|  | 0 | 0 |  | 0 | 0 | [5 empty] | 0
|  | 0 | 0 |  | 0 | 0 | [5 empty] | 0
|  | 0 | 0 |  | 0 | 0 | [5 empty] | 0
|  | 0 | 0 |  | 0 | 0 | [5 empty] | 0
|  | 0 | 0 |  | 0 | 0 | [5 empty] | 0
|  | 0 | 0 |  | 0 | 0 | [5 empty] | 0
|  | 0 | 0 |  | 0 | 0 | [5 empty] | 0
|  | 0 | 0 |  | 0 | 0 | [5 empty] | 0
|  | 0 | 0 |  | 0 | 0 | [5 empty] | 0
|  | 0 | 0 |  | 0 | 0 | [5 empty] | 0
|  | 0 | 0 |  | 0 | 0 | [5 empty] | 0
|  | 0 | 0 |  | 0 | 0 | [5 empty] | 0
|  | 0 | 0 |  | 0 | 0 | [5 empty] | 0
|  | 0 | 0 |  | 0 | 0 | [5 empty] | 0
|  | 0 | 0 |  | 0 | 0 | [5 empty] | 0
|  | 0 | 0 |  | 0 | 0 | [5 empty] | 0
|  | 0 | 0 |  | 0 | 0 | [5 empty] | 0
|  | 0 | 0 |  | 0 | 0 | [5 empty] | 0
|  | 0 | 0 |  | 0 | 0 | [5 empty] | 0
|  | 0 | 0 |  | 0 | 0 | [5 empty] | 0
|  | 0 | 0 |  | 0 | 0 | [5 empty] | 0
|  | 0 | 0 |  | 0 | 0 | [5 empty] | 0
|  | 0 | 0 |  | 0 | 0 | [5 empty] | 0
|  | 0 | 0 |  | 0 | 0 | [5 empty] | 0
|  | 0 | 0 |  | 0 | 0 | [5 empty] | 0
|  | 0 | 0 |  | 0 | 0 | [5 empty] | 0
|  | 0 | 0 |  | 0 | 0 | [5 empty] | 0
|  | 0 | 0 |  | 0 | 0 | [5 empty] | 0
|  | 0 | 0 |  | 0 | 0 | [5 empty] | 0
|  | 0 | 0 |  | 0 | 0 | [5 empty] | 0
|  | 0 | 0 |  | 0 | 0 | [5 empty] | 0
|  | 0 | 0 |  | 0 | 0 | [5 empty] | 0
|  | 0 | 0 |  | 0 | 0 | [5 empty] | 0
|  | 0 | 0 |  | 0 | 0 | [5 empty] | 0
|  | 0 | 0 |  | 0 | 0 | [5 empty] | 0
|  | 0 | 0 |  | 0 | 0 | [5 empty] | 0
|  | 0 | 0 |  | 0 | 0 | [5 empty] | 0
|  | 0 | 0 |  | 0 | 0 | [5 empty] | 0
|  | 0 | 0 |  | 0 | 0 | [5 empty] | 0
|  | 0 | 0 |  | 0 | 0 | [5 empty] | 0
|  | 0 | 0 |  | 0 | 0 | [5 empty] | 0
|  | 0 | 0 |  | 0 | 0 | [5 empty] | 0
|  | 0 | 0 |  | 0 | 0 | [5 empty] | 0
|  | 0 | 0 |  | 0 | 0 | [5 empty] | 0
0
0
0
0
0

## Composição de Grupos
ADES | ADESIVOS P/PVC E PASTA LUBRIF.
AGR | AGREDADOS E PEDRAS P/ REVEST.
ARAM | ARAMES E TELAS
ARM | ARMADURAS PARA CONCRETO
CHAP | CHAPAS RESINADAS/PLASTIFICADAS
CHFG | CHAPA FG TRABALHADA E COMP.
CONB | CONEXÕES DE BRONZE
CONC | CONCRETO E ARGAM. USINADAS
COND | CONDULETES,CONEXOES E ACESS.
CXDA | CAIXA D'AGUA
DISJ | DISJUNTORES E ACESSORIOS
DOMO | DOMOS DE FIBERGLASS E ACRÍLICO
DUFG | ELETRODUTO DE FG
DUTO | ELETRODUTOS DE PVC ROSC.
EDIV | MAT. DIVERSOS ENTRADA ENERGIA
ELCA | ELETROCALHAS
EQPT | EQUIPAMENTOS E ACESS.MECÂNICOS
ESAÇ | ESQUADRIAS METÁLICAS DE AÇO
ESAL | ESQUADRIAS METÁLICAS ALUMÍNIO
ESG1 | TUBO E CONEX. ESGOTO PRIMARIO
ESG2 | TUBO E CONEX. ESGOTO SECUND.
ESMA | ESQUADRIAS DE MADEIRAS
ESPC | EQUIPAMENTOS ESPECIAIS
FDÇ | ELEMENTOS DE FUNDAÇÃO
FECH | FECHADURAS E FECHOS
FIO | FIOS E CABOS
FOSS | FOSSAS E FILTROS
FUNE | MATERIAIS DE FUNELARIA
IMPB | MATERIAIS IMPERMEABILIZAÇÕES
INCE | EQUIPAMENTOS CONTRA INCÊNDIO
KANA | TUBO KANALEX E CONEXOES
LAJP | LAJES E POSTES PRE MOLDADOS
LOUÇ | METAIS E LOUÇAS
LUMI | LUMINARIAS E EQUIPAMENTOS
MAD | MADEIRAS
MBET | MATERIAIS BETUMINOSOS
MO | MAO DE OBRA
MUCE | ART. DE CONC. P/MUROS E CERCAS
OLAR | MATERIAIS DE OLARIA
PAIS | PAISAGISMO
PAV | PAV. EM CONC. PRE MOLDADO
PERF | PERFILADOS
PLOB | PLACA DE OBRA
PREG | PREGOS E PARAFUSOS
PROT | EQUIP. DE PROTEÇÃO ELÉTRICA
PVCL | TUBOS E CONEX. LEVES
QD | QUADROS DE DIST. E BARRAMENTO
RALO | RALOS E CXS SIFONADAS DE PVC
RCER | REVESTIMENTOS CERÂMICOS
REAT | REATORES,BASES,IGNITORES,LAMP.
REVT | REVEST. DE PISOS/PAREDES/FORRO
SIST | SISTEMA X
SOLO | SOLOS E ADUBOS
TAFF | TAMPOS DE FERRO FUNDIDO
TCON | TELHAS DE CONCRETO
TFIB | TELHAS DE FIBROCIMENTO
TIJC | TIJOLOS DE CONCRETO
TINT | TINTAS PINCÉIS E COMPLEMENTOS
TOMI | TOMADAS E INTERRUPTORES
TUBC | TUBOS DE CONCRETO
TUBO | TUBO E CONEX. PVC SOLDÁVEL
TUCU | TUBOS E CONEX. DE COBRE
TUFF | TUBOS DE FERRO FUNDIDO
TUFG | TUBOS E CONEX. DE FG
VIDR | VIDROS
------ | ------------------------------
TOTAL
------ | ------------------------------

## Serviços compostos
Códig | Descrição da Atividade | Ud |  | BDI 25% | VALOR S/ BDI
101100 | INSTALAÇÕES PRELIMINARES
101101 | Corte de capoeira fina com foice | m2 | 0.44 | 0 | 0.44
101102 | Raspagem e limpeza de terreno | m2 | 0.33 | 0 | 0.33
101103 | sub-total |  | 0 | 0
101111 | Portão chapa comp res 12mm 2,20x3,00m | ud | 107.92 | 0 | 107.92
101112 | Mód. pde. cega chp res. 14mm 1,10m x 2,60m | cj | 78.92 | 0 | 78.92
101113 | Mód. pde. cega chp res. 14mm 1,10m x 2,20m | cj | 67.21 | 0 | 67.21
101114 | Mód. pde. chp res. 14mm 1,10x2,60m + pta 80x210 | cj | 140.28 | 0 | 140.28
101115 | Mód. pde. chp res. 14mm 1,10x2,20m + pta 60x210 | cj | 138.07 | 0 | 138.07
101116 | Mód. pde. chp res. 14mm 1,10x2,60m c/ jla 110x110 | cj | 145.45 | 0 | 145.45
101118 | Cobertura FC 4mm vão 3,30 - Treliças a cada 2,20m | mod | 210.41 | 0 | 210.41
101119 | Depósito de obra A=10m2 c/ piso de concreto | gb | 1316.27 | 0 | 1316.27
101120 | Depósito de obra A=10m2 sem piso | gb | 1159.08 | 0 | 1159.08
101121 | Barracão obra c/escritório 7,26m2, depósito 10m2 | gb | 2160.33 | 0 | 2160.33
101130 | Entrada energ prov. bif. 40A poste eucalipto 9,5m | cj | 898.08 | 0 | 898.08
101131 | Entrada energ prov. trif. 40A poste eucalipto 9,5m | cj | 928.64 | 0 | 928.64
101132 | Entrada energ prov. trif. 70A poste eucalipto 9,5m | cj | 1260.71 | 0 | 1260.71
101133 | Entrada energ prov. trif.100A poste eucalipto 9,5m | cj | 1293.44 | 0 | 1293.44
101139 | Ponto de força 40A trifásico, poste eucalipto 9,5m | cj | 792.23 | 0 | 792.23
101140 | Ponto de força 40A bifásico, poste eucalipto 9,5m | cj | 675.73 | 0 | 675.73
101141 | Ponto de força 40A monofásico,poste eucalipto 9,5m | cj | 407.08 | 0 | 407.08
101142 | Ponto de agua provisório sem medidor | cj | 73.11 | 0 | 73.11
101144 | Entrada provis. de água c/ hidrometro 3m3/h (3/4") | cj | 108.84 | 0 | 108.84
101145 | Entrada provis. de água c/ hidrometro 5m3/h (3/4") | cj | 126.85 | 0 | 126.85
101146 | Entrada provis. de água c/ hidrometro 7m3/h (1") | cj | 222.03 | 0 | 222.03
101180 | Andaime mad. pinho 2ªconstr.p/alv. e rev. int/ext | m | 6.93 | 0 | 6.93
101181 | Andaime met. c/encaixe p/trab em fachada edifícios | m2/m | 8.82 | 0 | 8.82
101182 | Placa obra 1,00x1,00m chp galv.pint.c/tinta autom. | gb | 122.68 | 0 | 122.68
101183 | Placa obra 2,00x1,00m chp galv.pint.c/tinta autom. | gb | 186.46 | 0 | 186.46
101184 | Placa obra 4,00x2,00m chp galv.pint.c/tinta autom. | gb | 521.16 | 0 | 521.16
101190 | Locaçao de obra | m2 | 1.73 | 0 | 1.73
101191 | Locaçao de muro | m | 0.95 | 0 | 0.95
101200 | DEMOLIÇÕES |  | 0 | 0
101201 | Demolição cobertura c/telhas cerâmicas, c/retirada | m2 | 5.09 | 0 | 5.09
101202 | Demolição cobertura c/telhas F.C., c/retirada | m2 | 2.54 | 0 | 2.54
101204 | Demolição estrut.cobert. c/telhas cerâm,c/retirada | m2 | 6.52 | 0 | 6.52
101205 | Demolição estrut.cobert. c/telhas F.C., c/retirada | m2 | 5.25 | 0 | 5.25
101206 | Demoliçao de forro de estuque, c/ retirada | m2 | 2.01 | 0 | 2.01
101207 | Demoliçao de forro de madeira, c/ retirada | m2 | 3.05 | 0 | 3.05
101215 | Demolição piso mad, incl. barroteamento, c/ ret | m2 | 6.02 | 0 | 6.02
101216 | Demoliçao piso mad, c/ ret | m2 | 3 | 0 | 3
101217 | Retirada de piso vinílico c/ limpeza de base | m2 | 2.38 | 0 | 2.38
101220 | Demolição revest. granitina s/lastro conc.c/ret | m2 | 5.03 | 0 | 5.03
101221 | Demolição revest. granitina c/lastro conc.c/ret | m2 | 10.62 | 0 | 10.62
101222 | Demolição revest. cimentado s/lastro conc.c/ret | m2 | 6.07 | 0 | 6.07
101223 | Demolição revest. cimentado c/lastro conc.c/ret | m2 | 9.11 | 0 | 9.11
101225 | Demolição revest. cerâmico s/lastro conc.c/ret | m2 | 6.53 | 0 | 6.53
101226 | Demolição revest cerâmico c/lastro conc.c/ret | m2 | 9.58 | 0 | 9.58
101227 | Demolição revest. tacos mad s/lastro conc.c/ret | m2 | 4.67 | 0 | 4.67
101228 | Demolição revest. tacos mad c/lastro conc.c/ret | m2 | 7.71 | 0 | 7.71
101229 | Demolição revest. azulejos c/ret | m2 | 4.67 | 0 | 4.67
101230 | Demolição revest. azulejos incl. emb. c/ret | m2 | 7 | 0 | 7
101231 | Demolição revest. lambris c/ret | m2 | 11.67 | 0 | 11.67
101232 | Remoçao de rodapé de madeira c/ret | m | 0.77 | 0 | 0.77
101233 | Remoçao de reboco c/ ret | m | 5.84 | 0 | 5.84
101240 | Demolição revest. c/argam. cim./areia c/ret | m2 | 2.34 | 0 | 2.34
101243 | Demolição paredes tijolos comuns s/reaprov. c/ret | m3 | 10.51 | 0 | 10.51
101244 | Demolição paredes tijolos comuns c/reaprov. | m3 | 14.01 | 0 | 14.01
101250 | Remoçao de calhas e condutores c/ retirada | m | 1.39 | 0 | 1.39
101251 | Remoçao de aparelhos sanitários c/ retirada | ud | 2.87 | 0 | 2.87
101252 | Retirada de batente de portas | pç | 3.82 | 0 | 3.82
101253 | Retirada de portas em madeira | pç | 1.91 | 0 | 1.91
101255 | Remoção divisória em madeira, c/ reaprov. | m2 | 8.27 | 0 | 8.27
101256 | Remoção divisória c/ perfis metálicos, c/ reaprov. | m2 | 7.63 | 0 | 7.63
101257 | Retirada de esquadrias metálicas | m2 | 2.92 | 0 | 2.92
101260 | Retirada tomadas/interrupt 2"x4" c/fech. pt c/ esp | pç | 2.17 | 0 | 2.17
101261 | Retirada tomadas/interrupt 4"x4" c/fech. pt c/ esp | pç | 3.72 | 0 | 3.72
101269 | Demoliçao manual de concreto simples c/ret | m3 | 60.71 | 0 | 60.71
101270 | Demoliçao manual de concreto armado c/ret | m3 | 75.88 | 0 | 75.88
101279 | Demolição mecanica de concreto armado c/ret | m3 | 54.5 | 0 | 54.5
101280 | Demolição mecanica de pavimento asfáltico c/ret | m2 | 3.11 | 0 | 3.11
101287 | Retirada pavt. em paralelepípedo c/reaprov. | m2 | 1.4 | 0 | 1.4
101288 | Retirada pavt. em pré moldado de conc. c/reaprov. | m2 | 3.27 | 0 | 3.27
101289 | Retirada meio fio pré moldado de conc. c/reaprov. | m | 3.74 | 0 | 3.74
101290 | Retirada meio fio de granito c/ reaprov. | m | 2.34 | 0 | 2.34
101291 | Remoção de cerca tipo alambrado, com retirada | m2 | 9.88 | 0 | 9.88
101400 | MOVIMENTO DE TERRA |  | 0 | 0
101401 | Escavação manual valas, solo seco até h=2,00m | m3 | 13.31 | 0 | 13.31
101402 | Escavação manual valas, solo úmido até h=2,00m | m3 | 15.97 | 0 | 15.97
101403 | Escavação manual valas, solo seco até h=4,00m | m3 | 15.89 | 0 | 15.89
101404 | Escavação manual valas, solo úmido até h=4,00m | m3 | 19.07 | 0 | 19.07
101405 | Escavação manual valas, solo seco até h=6,00m | m3 | 18.43 | 0 | 18.43
101406 | Escavação manual valas, solo úmido até h=6,00m | m3 | 22.12 | 0 | 22.12
101410 | Escavação mecanizada valas, até h=2,00m | m3 | 0.44 | 0 | 0.44
101411 | Escavação mecanizada valas, até h=4,00m | m3 | 0.43 | 0 | 0.43
101412 | Escavação mecanizada valas, até h=6,00m | m3 | 0.61 | 0 | 0.61
101413 | Escavação mecanizada valas, até h=8,00m | m3 | 0.81 | 0 | 0.81
101429 | Escoramento de valas contínuo | m2 | 32.74 | 0 | 32.74
101430 | Escoramento de valas descontínuo | m2 | 17.2 | 0 | 17.2
101435 | Esgotamento c/ bomba elétrica 1,5Hp, até h=6,00m | m3 | 3.12 | 0 | 3.12
101436 | Esgotamento c/ bomba elétrica 2,5Hp, até h=8,00m | m3 | 3.1 | 0 | 3.1
101440 | Apiloamento regularização fundo vala c/maço 30kg | m2 | 6.14 | 0 | 6.14
101441 | Aterro de valas c/retroescav., incl. compactação | m3 | 0.53 | 0 | 0.53
101445 | Lastro de brita | m3 | 40.3 | 0 | 40.3
101446 | Lastro de areia | m3 | 53.31 | 0 | 53.31
101450 | Desmonte manual em terra com transporte | m3 | 15.36 | 0 | 15.36
101451 | Desmonte mecânico terra c/carregamento caminhão | m3 | 0.87 | 0 | 0.87
101452 | Aterro compactado manualmente | m3 | 12.8 | 0 | 12.8
101455 | Corte e aterro compact. mec. s/material importado | m3 | 2.73 | 0 | 2.73
101456 | Regularizaçao mecanica em terreno | m3 | 1.96 | 0 | 1.96
101457 | Aterro compactado mecanic. com saibro importado | m3 | 19.28 | 0 | 19.28
101458 | Aterro compactado mecanicamente | m3 | 4.72 | 0 | 4.72
101470 | Transp.produtos granel caminhão basc. exceto rocha | m3/K | 0.15 | 0 | 0.15
101500 | TRANSPORTE DE MATERIAIS |  | 0 | 0
101501 | Transp. entulho em caçamba de 5m3 | m3 | 7.7 | 0 | 7.7
101502 | Transp. entulho/terra, caçamba d<5km, carga man. | m3 | 11.39 | 0 | 11.39
101503 | Transp. entulho/terra, caminhão d<5km, carga mec. | m3 | 5.8 | 0 | 5.8
101504 | Transporte de materiais granel a DMT=30m | m3 | 10.24 | 0 | 10.24
101505 | Transporte de tijolos a DMT=30m | mil | 16.38 | 0 | 16.38
101506 | Transporte de telhas francesa a DMT=30m | mil | 15.56 | 0 | 15.56
101600 | DRENAGEM DO TERRENO |  | 0 | 0
101601 | Assentamento tubo PVC dreno Ø0,10m - s/areia,manta | m | 32.54 | 0 | 32.54
101602 | Assentamento tubo conc. furado p/dreno Ø 0,20m | m | 27.29 | 0 | 27.29
101603 | Assentamento tubo conc. furado p/dreno Ø 0,30m | m | 32.75 | 0 | 32.75
101604 | Assentamento tubo conc. furado p/dreno Ø 0,40m | m | 42.11 | 0 | 42.11
101610 | Assentamento e rejunt.tubo CS Ø40cm,vala aberta | m | 17.69 | 0 | 17.69
101611 | Assentamento e rejunt.tubo CS Ø50cm,vala aberta | m | 29.4 | 0 | 29.4
101612 | Assentamento e rejunt.tubo CS Ø60cm,vala aberta | m | 35.08 | 0 | 35.08
101620 | Assentamento e rejunt.tubo CA-1 Ø40cm,vala aberta | m | 27.49 | 0 | 27.49
101621 | Assentamento e rejunt.tubo CA-1 Ø50cm,vala aberta | m | 39.1 | 0 | 39.1
101640 | Assentamento e rejunt.tubo CA-2 Ø40cm,vala aberta | m | 32.56 | 0 | 32.56
101641 | Assentamento e rejunt.tubo CA-2 Ø50cm,vala aberta | m | 43.57 | 0 | 43.57
110100 | PREPARO DE CONCRETO |  | 0 | 0
110101 | Conc.estr.c/betoneira controle tipo"A" Fck=13,5MPA | m3 | 176.31 | 0 | 176.31
110102 | Conc.estr.c/betoneira controle tipo"B" Fck=13,5MPA | m3 | 181.41 | 0 | 181.41
110104 | Conc.estr.prep.manual controle tipo"C" Fck=13,5MPA | m3 | 206.77 | 0 | 206.77
110105 | Conc.estr.c/betoneira controle tipo"A" Fck=15,0MPA | m3 | 180.07 | 0 | 180.07
110106 | Conc.estr.c/betoneira controle tipo"B" Fck=15,0MPA | m3 | 185.65 | 0 | 185.65
110107 | Conc.estr.prep.manual controle tipo"C" Fck=15,0MPA | m3 | 209.13 | 0 | 209.13
110110 | Conc.estr.c/betoneira controle tipo"A" Fck=18,0MPA | m3 | 187.04 | 0 | 187.04
110111 | Conc.estr.c/betoneira controle tipo"B" Fck=18,0MPA | m3 | 191.23 | 0 | 191.23
110112 | Conc.estr.prep.manual controle tipo"C" Fck=18,0MPA | m3 | 218.28 | 0 | 218.28
110115 | Conc.estr.c/betoneira controle tipo"A" Fck=20,0MPA | m3 | 173.25 | 0 | 173.25
110116 | Conc.estr.c/betoneira controle tipo"B" Fck=20,0MPA | m3 | 195.37 | 0 | 195.37
110117 | Conc.estr.prep.manual controle tipo"C" Fck=20,0MPA | m3 | 223.78 | 0 | 223.78
110120 | Concreto estrutural usinado Fck= 13,5MPA | m3 | 144.03 | 0 | 144.03
110121 | Concreto estrutural usinado Fck= 15,0MPA | m3 | 151.65 | 0 | 151.65
110122 | Concreto estrutural usinado Fck= 18,0MPA | m3 | 156.45 | 0 | 156.45
110123 | Concreto estrutural usinado Fck= 20,0MPA | m3 | 164.6 | 0 | 164.6
110124 | Concreto estrutural usinado Fck= 25,0MPA | m3 | 179.73 | 0 | 179.73
110125 | Concreto estrutural usinado Fck= 30,0MPA | m3 | 206.83 | 0 | 206.83
110127 | Lastro de brita apiloado manualmente | m3 | 40.3 | 0 | 40.3
110128 | Lastro de concreto apiloado manualmente | m3 | 230.61 | 0 | 230.61
110130 | Lanç. manual conc. estr.infraestr. c/ vibração | m3 | 36.13 | 0 | 36.13
110131 | Lanç. bomb. conc. estr.infraestr. c/ vibração | m3 | 23.43 | 0 | 23.43
110132 | Lanç. manual conc. estr.superestr. c/ vibração | m3 | 61.53 | 0 | 61.53
110133 | Lanç. bomb. conc. estr.superestr. c/ vibração | m3 | 42.02 | 0 | 42.02
110200 | FUNDAÇÕES |  | 0 | 0
110201 | Perf.em terra c/ferramenta manual até h=6m Ø20cm | m | 6.14 | 0 | 6.14
110202 | Perf.em terra c/ferramenta manual até h=6m Ø25cm | m | 8.19 | 0 | 8.19
110203 | Perf.em terra c/ferramenta manual até h=6m Ø30cm | m | 12.29 | 0 | 12.29
110216 | Taxa de transporte de equipamento por Km | Km | 9.22 | 0 | 9.22
110217 | Taxa de instalaçao do equipamento | gb | 878.18 | 0 | 878.18
110220 | Estaca man.20cm C.A.13,5MPA tpo"C" + 20 Kg CA50/m3 | m | 17.62 | 0 | 17.62
110221 | Estaca man.25cm C.A.13,5MPA tpo"C" + 20 Kg CA50/m3 | m | 26.64 | 0 | 26.64
110222 | Estaca man.30cm C.A.13,5MPA tpo"C" + 20 Kg CA50/m3 | m | 38.29 | 0 | 38.29
110223 | Escav. mec. p/estaca Ø25cm até 8m - cap. 20tf | m | 7.37 | 0 | 7.37
110224 | Escav. mec. p/estaca Ø25cm de 8 a 12m - cap. 20tf | m | 8.45 | 0 | 8.45
110225 | Escav. mec. p/estaca Ø30cm até 8m - cap. 30tf | m | 9.02 | 0 | 9.02
110226 | Escav. mec. p/estaca Ø30cm de 8 a 12m - cap. 30tf | m | 10.35 | 0 | 10.35
110227 | Escav. mec. p/estaca Ø40cm até 8m - cap. 55tf | m | 11.51 | 0 | 11.51
110228 | Escav. mec. p/estaca Ø40cm de 8 a 12m - cap. 55tf | m | 12.33 | 0 | 12.33
110229 | Escav. mec. p/estaca Ø50cm até 8m - cap. 80tf | m | 18.05 | 0 | 18.05
110230 | Escav. mec. p/estaca Ø50cm de 8 a 12m - cap. 80tf | m | 19.19 | 0 | 19.19
110231 | Escav. mec. p/estaca Ø50cm acima 12m - cap. 80tf | m | 21.46 | 0 | 21.46
110232 | Escav. mec. p/estaca Ø60cm até 8m - cap.130tf | m | 24.15 | 0 | 24.15
110233 | Escav. mec. p/estaca Ø60cm de 8 a 12m - cap.130tf | m | 25.2 | 0 | 25.2
110234 | Escav. mec. p/estaca Ø60cm acima 12m - cap.130tf | m | 28.14 | 0 | 28.14
110248 | Estaca esc.Ø25cm até 8m - 15MPA, c/ret- cap. 20tf | m | 19.07 | 0 | 19.07
110249 | Estaca esc.Ø25cm 8 a 12m - 15MPA, c/ret -cap. 20tf | m | 19.92 | 0 | 19.92
110250 | Estaca esc.Ø30cm até 8m - 15MPA, c/ret -cap. 30tf | m | 25.32 | 0 | 25.32
110251 | Estaca esc.Ø30cm 8 a 12m - 15MPA, c/ret -cap. 30tf | m | 26.65 | 0 | 26.65
110252 | Estaca esc.Ø40cm até 8m - 15MPA, c/ret -cap. 55tf | m | 40.51 | 0 | 40.51
110253 | Estaca esc.Ø40cm 8 a 12m - 15MPA, c/ret -cap. 55tf | m | 41.33 | 0 | 41.33
110254 | Estaca esc.Ø50cm até 8m - 15MPA, c/ret -cap. 80tf | m | 67.62 | 0 | 67.62
110255 | Estaca esc.Ø50cm 8 a 12m - 15MPA, c/ret -cap. 80tf | m | 68.86 | 0 | 68.86
110256 | Estaca esc.Ø50cm > 12m - 15MPA, c/ret -cap. 80tf | m | 71.03 | 0 | 71.03
110257 | Estaca esc.Ø60cm até 8m - 15MPA, c/ret -cap.130tf | m | 89.72 | 0 | 89.72
110258 | Estaca esc.Ø60cm 8 a 12m - 15MPA, c/ret -cap.130tf | m | 90.77 | 0 | 90.77
110259 | Estaca esc.Ø60cm >12m - 15MPA, c/ret -cap.130tf | m | 93.71 | 0 | 93.71
110269 | Coroamento de estaca escavada de Ø 25cm | m | 9.6 | 0 | 9.6
110270 | Coroamento de estaca escavada de Ø 30cm | m | 9.85 | 0 | 9.85
110271 | Coroamento de estaca escavada de Ø 40cm | m | 16.17 | 0 | 16.17
110272 | Coroamento de estaca escavada de Ø 50cm | m | 17.2 | 0 | 17.2
110273 | Coroamento de estaca escavada de Ø 60cm | m | 26.39 | 0 | 26.39
110277 | Estaca prémoldada de 15x15cm cravada cap.15 tf | m | 25.28 | 0 | 25.28
110278 | Estaca prémoldada de 18x18cm cravada cap.20 tf | m | 31.63 | 0 | 31.63
110279 | Estaca prémoldada de 20x20cm cravada cap.25 tf | m | 36.3 | 0 | 36.3
110280 | Estaca prémoldada de 23x23cm cravada cap.30 tf | m | 40.72 | 0 | 40.72
110281 | Estaca prémoldada de 26x26cm cravada cap.40 tf | m | 48.65 | 0 | 48.65
110282 | Estaca prémoldada de 30x30cm cravada cap.55 tf | m | 59.16 | 0 | 59.16
110283 | Emenda estaca pré moldada 15x15cm c/ luva aço | ud | 37.96 | 0 | 37.96
110284 | Emenda estaca pré moldada 18x18cm c/ luva aço | ud | 16.35 | 0 | 16.35
110285 | Emenda estaca pré moldada 20x20cm c/ luva aço | ud | 53.61 | 0 | 53.61
110286 | Emenda estaca pré moldada 23x23cm c/ luva aço | ud | 57.74 | 0 | 57.74
110287 | Emenda estaca pré moldada 26x26cm c/ luva aço | ud | 72.76 | 0 | 72.76
110288 | Emenda estaca pré moldada 30x30cm c/ luva aço | ud | 96.42 | 0 | 96.42
110500 | FORMAS DE MADEIRA PARA CONCRETO ESTRUTURAL |  | 0 | 0
110501 | Forma pinho 3ªconstr p/viga bald. - reap 3x | m2 | 25.37 | 0 | 25.37
110502 | Forma pinho 3ªconstr p/bloco fund. - reap 3x | m2 | 21.82 | 0 | 21.82
110503 | Forma pinho 3ªconstr p/viga bald. - reap 2x | m2 | 27.41 | 0 | 27.41
110504 | Forma pinho 3ªconstr p/bloco fund. - reap 2x | m2 | 22.85 | 0 | 22.85
110505 | Forma pinho 3ªconstr p/viga bald. - s/reap | m2 | 34.76 | 0 | 34.76
110506 | Forma pinho 3ªconstr p/bloco fund. - s/reap | m2 | 26.54 | 0 | 26.54
110507 | Forma pinho 3ªconstr p/viga superestr. - reap 3x | m2 | 32.73 | 0 | 32.73
110508 | Forma pinho 3ªconstr p/viga superestr. - reap 2x | m2 | 35.53 | 0 | 35.53
110509 | Forma pinho 3ªconstr p/viga superestr. - s/reap | m2 | 44.22 | 0 | 44.22
110510 | Forma pinho 3ªconstr p/pilar - reap 3x | m2 | 32.45 | 0 | 32.45
110511 | Forma pinho 3ªconstr p/pilar - reap 2x | m2 | 34.48 | 0 | 34.48
110512 | Forma pinho 3ªconstr p/pilar - s/reap | m2 | 31.66 | 0 | 31.66
110523 | Forma pinus p/ viga bald. - reap 2x | m2 | 22.61 | 0 | 22.61
110524 | Forma pinus p/ bloco fund. - reap 2x | m2 | 20.46 | 0 | 20.46
110525 | Forma pinus p/ viga bald. - s/ reap | m2 | 27.08 | 0 | 27.08
110526 | Forma pinus p/ bloco fund. - s/ reap | m2 | 22.71 | 0 | 22.71
110528 | Forma pinus p/ viga superestr. - reap 2x | m2 | 29.17 | 0 | 29.17
110529 | Forma pinus p/ viga superestr. - s/ reap | m2 | 34.51 | 0 | 34.51
110531 | Forma pinus p/ pilar - c/reap 2x | m2 | 30.51 | 0 | 30.51
110532 | Forma pinus p/ pilar - s/reap | m2 | 27.69 | 0 | 27.69
110540 | Forma chp comp res 12mm p/viga superestr.- reap 3x | m2 | 28.18 | 0 | 28.18
110541 | Forma chp comp res 12mm p/viga superestr.- reap 2x | m2 | 31.03 | 0 | 31.03
110542 | Forma chp comp res 12mm p/viga superestr.- s/reap | m2 | 40.76 | 0 | 40.76
110543 | Forma chp comp res 12mm p/pilar - reap 2x | m2 | 25.75 | 0 | 25.75
110544 | Forma chp comp res 12mm p/pilar - reap 3x | m2 | 25.3 | 0 | 25.3
110545 | Forma chp comp res 12mm p/pilar - s/ reap | m2 | 33.73 | 0 | 33.73
110546 | Forma chp comp res 12mm p/cortina - reap 2x | m2 | 32.48 | 0 | 32.48
110547 | Forma chp comp res 12mm p/laje - reap 3x | m2 | 26.64 | 0 | 26.64
110548 | Forma chp comp res 12mm p/laje - reap 2x | m2 | 30.23 | 0 | 30.23
110549 | Forma chp comp res 12mm p/laje - s/reap | m2 | 38.41 | 0 | 38.41
110560 | Forma chp comp plt 12mm p/viga superestr.- reap 3x | m2 | 30.16 | 0 | 30.16
110561 | Forma chp comp plt 12mm p/viga superestr.- reap 2x | m2 | 33.84 | 0 | 33.84
110562 | Forma chp comp plt 12mm p/viga superestr.- s/reap | m2 | 46.18 | 0 | 46.18
110563 | Forma chp comp plt 12mm p/pilar - reap 3x | m2 | 26.45 | 0 | 26.45
110564 | Forma chp comp plt 12mm p/pilar - reap 2x | m2 | 29.4 | 0 | 29.4
110565 | Forma chp comp plt 12mm p/pilar - s/reap | m2 | 39.15 | 0 | 39.15
110566 | Forma chp comp plt 12mm p/cortina - reap 2x | m2 | 35.29 | 0 | 35.29
110567 | Forma chp comp plt 12mm p/laje - reap 3x | m2 | 29.19 | 0 | 29.19
110568 | Forma chp comp plt 12mm p/laje - reap 2x | m2 | 33.04 | 0 | 33.04
110569 | Forma chp comp plt 12mm p/laje - s/reap | m2 | 43.57 | 0 | 43.57
110700 | ARMADURAS |  | 0 | 0
110720 | Armadura CA-50, Ø 6,30mm (1/4"), p=0,25Kg/m | Kg | 4.17 | 0 | 4.17
110721 | Armadura CA-50, Ø 8,00mm (5/16"), p=0,39Kg/m | Kg | 3.91 | 0 | 3.91
110722 | Armadura CA-50, Ø10,00mm (3/8"), p=0,58Kg/m | Kg | 3.61 | 0 | 3.61
110723 | Armadura CA-50, Ø12,50mm (1/2"), p=0,99Kg/m | Kg | 3.64 | 0 | 3.64
110724 | Armadura CA-50, Ø16,00mm (5/8"), p=1,55kg/m | Kg | 3.64 | 0 | 3.64
110725 | Armadura CA-50, Ø20,00mm (3/4"), p=2,24kg/m | Kg | 3.64 | 0 | 3.64
110726 | Armadura CA-50, Ø22,40mm (7/8"), p=3,05kg/m | Kg | 3.64 | 0 | 3.64
110727 | Armadura CA-50, Ø25,00mm (1"), p=3,98kg/m | Kg | 3.64 | 0 | 3.64
110731 | Armadura CA-60, Ø4,20mm, p=0,109Kg/m | Kg | 3.94 | 0 | 3.94
110732 | Armadura CA-60, Ø4,60mm, p=0,130kg/m | Kg | 4.02 | 0 | 4.02
110733 | Armadura CA-60, Ø5,00mm, p=0,154kg/m | Kg | 3.94 | 0 | 3.94
110734 | Armadura CA-60, Ø6,00mm, p=0,222kg/m | Kg | 4.01 | 0 | 4.01
110740 | Tela soldada Q196 Ø3,40mm #20x20cm | m2 | 4.36 | 0 | 4.36
110741 | Tela soldada Q138 Ø4,20mm #10x10cm | m2 | 9.16 | 0 | 9.16
110742 | Tela soldada Q196 Ø5,00mm #10x10cm | m2 | 12.49 | 0 | 12.49
110800 | LAJES PRÉ-MOLDADAS |  | 0 | 0
110801 | Lj prémold forro tj barro - incl.escor. sc=0,1t/m2 | m2 | 25.58 | 0 | 25.58
110802 | Lj prémold piso tj barro - incl.escor. sc=0,2t/m2 | m2 | 30.4 | 0 | 30.4
110810 | Lj prémold piso treliç,e=12cm,capa 6cm,sc=0,2t/m2 | m2 | 39.81 | 0 | 39.81
110811 | Lj prémold forro treliç,e= 8cm,capa 4cm,sc=0,1t/m2 | m2 | 30.81 | 0 | 30.81
110900 | CONCRETO ARMADO |  | 0 | 0
110901 | C.A.15mpa p/bloco c/forma, prep. c/beton e lanç. | m3 | 646.52 | 0 | 646.52
110902 | C.A.15mpa p/bald c/forma e armaduras, prep. c/beton e lanç. | m3 | 942.76 | 0 | 942.76
110903 | C.A.15mpa p/pilar c/forma e armaduras, prep. c/beton e lanç. | m3 | 1057.45 | 0 | 1057.45
110904 | C.A.15mpa p/viga c/forma e armaduras, prep. c/beton e lanç. | m3 | 1169.16 | 0 | 1169.16
120100 | ALVENARIA |  | 0 | 0
120101 | Alv.tij.(9x14x19) 14cm,arg.mista p/ embasamento | m2 | 27.63 | 0 | 27.63
120102 | Alv.tij.(5x10x21) 21cm,arg.mista(1:4+130Kg cim/m3) | m2 | 49.72 | 0 | 49.72
120105 | Alv.tij.(10x10x21)10cm,arg.mista(1:4+130Kg cim/m3) | m2 | 19.96 | 0 | 19.96
120106 | Alv.tij.(10x10x21)21cm,arg.mista(1:4+130Kg cim/m3) | m2 | 35.39 | 0 | 35.39
120110 | Alv.tij.(9x14x19) 9cm,arg.mista(1:4+130Kg cim/m3) | m2 | 18.26 | 0 | 18.26
120111 | Alv.tij.(9x14x19) 14cm,arg.mista(1:4+130Kg cim/m3) | m2 | 25.25 | 0 | 25.25
120112 | Alv.tij.(9x14x19) 19cm,arg.mista(1:4+130Kg cim/m3) | m2 | 33.67 | 0 | 33.67
120115 | Alv.bloco conc.(9x19x39) 9cm, arg. mista | m2 | 13.55 | 0 | 13.55
120116 | Alv.bloco conc.(14x19x39) 14cm, arg. mista | m2 | 18.52 | 0 | 18.52
120117 | Alv.bloco conc.(19x19x39) 19cm, arg. mista | m2 | 25.92 | 0 | 25.92
120120 | Alv.tij. 4 furos a vista(11x11x22) 11cm, arg.mista | m2 | 29.65 | 0 | 29.65
120121 | Alv.tij. 21f a vista(5,5x11x22) 11cm, arg.mista | m2 | 33.66 | 0 | 33.66
120122 | Alv. bloco de vidro (20x20x10cm) e=10cm | m2 | 317.06 | 0 | 317.06
120160 | Verga de concreto p/ alvenaria c/ e=10cm h=10cm | m | 15.49 | 0 | 15.49
120161 | Verga de concreto p/ alvenaria c/ e=20cm h=20cm | m | 31.85 | 0 | 31.85
120180 | Abertura rasgo alven. p/ passagem tubulação 20mm | m | 1.45 | 0 | 1.45
120181 | Abertura rasgo alven. p/ passagem tubulação 25mm | m | 1.45 | 0 | 1.45
120182 | Abertura rasgo alven. p/ passagem tubulação 32mm | m | 1.85 | 0 | 1.85
120183 | Abertura rasgo alven. p/ passagem tubulação 40mm | m | 1.85 | 0 | 1.85
120184 | Abertura rasgo alven. p/ passagem tubulação 50mm | m | 1.85 | 0 | 1.85
120185 | Abertura rasgo alven. p/ passagem tubulação 65mm | m | 2.51 | 0 | 2.51
120186 | Abertura rasgo alven. p/ passagem tubulação 75mm | m | 2.51 | 0 | 2.51
120187 | Abertura rasgo alven. p/ passagem tubulação 85mm | m | 2.51 | 0 | 2.51
120188 | Abertura rasgo alven. p/ passagem tubulação 110mm | m | 2.51 | 0 | 2.51
120190 | Fech. rasgo alven. p/ Ø20mm c/argam.mista 1:4+50Kg | m | 1.47 | 0 | 1.47
120191 | Fech. rasgo alven. p/ Ø25mm c/argam.mista 1:4+50Kg | m | 1.49 | 0 | 1.49
120192 | Fech. rasgo alven. p/ Ø32mm c/argam.mista 1:4+50Kg | m | 1.9 | 0 | 1.9
120193 | Fech. rasgo alven. p/ Ø40mm c/argam.mista 1:4+50Kg | m | 2.1 | 0 | 2.1
120194 | Fech. rasgo alven. p/ Ø50mm c/argam.mista 1:4+50Kg | m | 2.24 | 0 | 2.24
120195 | Fech. rasgo alven. p/ Ø65mm c/argam.mista 1:4+50Kg | m | 2.43 | 0 | 2.43
120196 | Fech. rasgo alven. p/ Ø75mm c/argam.mista 1:4+50Kg | m | 3.84 | 0 | 3.84
120197 | Fech. rasgo alven. p/ Ø85mm c/argam.mista 1:4+50Kg | m | 4.11 | 0 | 4.11
120198 | Fech. rasgo alven. p/Ø110mm c/argam.mista 1:4+50Kg | m | 4.91 | 0 | 4.91
120200 | PAREDES DE MADEIRA / DIVISORIAS |  | 0 | 0
120201 | Parede cambará 15x2,5cm-estrut 7,5x7,5 / 7,5x10,0 | m2 | 31.24 | 0 | 31.24
120202 | Divisória tipo naval c/ rodapé simples, conf.memo. | m2 | 39 | 0 | 39
120208 | Porta p/ divisória tipo naval 80x210cm, conf.memo. | un | 125.02 | 0 | 125.02
120250 | Retirada de divisória, com reaproveitamento | m2 | 3.5 | 0 | 3.5
120251 | Recolocação de divisória | m2 | 6.33 | 0 | 6.33
120252 | Recolocação de porta completa p/ divisória | un | 30.02 | 0 | 30.02
120300 | PAREDES DE CONCRETO |  | 0 | 0
120301 | Painel C.A. pré fabricado e=4cm com armadura dupla | m2 | 60.44 | 0 | 60.44
121100 | PORTAS DE MADEIRA |  | 0 | 0
121108 | Pta. almof.Itaúba1ª 60x180cm - vta/cx14cm/dobrç. | cj | 282.14 | 0 | 282.14
121109 | Pta. almof.Itaúba1ª 60x210cm - vta/cx14cm/dobrç. | cj | 303.04 | 0 | 303.04
121110 | Pta. almof.Itaúba1ª 70x180cm - vta/cx14cm/dobrç. | cj | 281.92 | 0 | 281.92
121111 | Pta. almof.Itaúba1ª 70x210cm - vta/cx14cm/dobrç. | cj | 320.06 | 0 | 320.06
121112 | Pta. almof.Itaúba1ª 80x210cm - vta/cx14cm/dobrç. | cj | 310.93 | 0 | 310.93
121113 | Pta. almof.Itaúba1ª 90x210cm - vta/cx14cm/dobrç. | cj | 331.36 | 0 | 331.36
121114 | Pta. almof.Itaúba1ª 100x210cm - vta/cx14cm/dobrç. | cj | 347.44 | 0 | 347.44
121122 | Pta. chap. Itaúba1ª 60x180cm - vta/cx14cm/dobrç. | cj | 160.97 | 0 | 160.97
121123 | Pta. chap. Itaúba1ª 60x210cm - vta/cx14cm/dobrç. | cj | 163.96 | 0 | 163.96
121124 | Pta. chap. Itaúba1ª 80x180cm - vta/cx14cm/dobrç. | cj | 162.29 | 0 | 162.29
121125 | Pta. chap. Itaúba1ª 70x210cm - vta/cx14cm/dobrç. | cj | 182.86 | 0 | 182.86
121126 | Pta. chap. Itaúba1ª 80x210cm - vta/cx14cm/dobrç. | cj | 171.77 | 0 | 171.77
121127 | Pta. chap. Itaúba1ª 90x210cm - vta/cx14cm/dobrç. | cj | 184.19 | 0 | 184.19
121128 | Pta. chap. Itaúba1ª 100x210cm - vta/cx14cm/dobrç. | cj | 222.42 | 0 | 222.42
121136 | Pta. almof.Itaúba1ª 60x180cm - vta/cx25cm/dobrç. | cj | 320.41 | 0 | 320.41
121137 | Pta. almof.Itaúba1ª 60x210cm - vta/cx25cm/dobrç. | cj | 349.07 | 0 | 349.07
121138 | Pta. chap. Itaúba1ª 70x180cm - vta/cx25cm/dobrç. | cj | 193.2 | 0 | 193.2
121139 | Pta. chap. Itaúba1ª 70x210cm - vta/cx25cm/dobrç. | cj | 376.09 | 0 | 376.09
121140 | Pta. almof.Itaúba1ª 80x210cm - vta/cx25cm/dobrç. | cj | 364.27 | 0 | 364.27
121141 | Pta. almof.Itaúba1ª 90x210cm - vta/cx25cm/dobrç. | cj | 380.62 | 0 | 380.62
121142 | Pta. almof.Itaúba1ª 100x210cm - vta/cx25cm/dobrç. | cj | 397.67 | 0 | 397.67
121150 | Pta. Itaúba1ªfórmica 70x180cm - vta/cx25cm/dobrç. | cj | 298.83 | 0 | 298.83
121151 | Pta. Itaúba1ªfórmica 60x180cm - vta/cx25cm/dobrç. | cj | 298.83 | 0 | 298.83
121170 | Pta. Itaúba1ªfórmica 70x210cm - vta/cx25cm/dobrç. | cj | 330.56 | 0 | 330.56
121171 | Pta. Itaúba1ªfórmica 90x210cm - vta/cx25cm/dobrç. | cj | 369.46 | 0 | 369.46
121200 | FECHADURAS |  | 0 | 0
121201 | Fdura INT, espelho oval/maçta.franc inox, tipo A | ud | 31.03 | 0 | 31.03
121202 | Fdura BWC, espelho oval/maçta.franc inox, tipo A | ud | 31.03 | 0 | 31.03
121203 | Fdura EXT, espelho oval/maçta.franc inox, tipo A | ud | 38.62 | 0 | 38.62
121204 | Fdura INT, espelho oval/maçta.franc inox, tipo B | ud | 34.42 | 0 | 34.42
121205 | Fdura BWC, espelho oval/maçta.franc inox, tipo B | ud | 34.42 | 0 | 34.42
121206 | Fdura EXT, espelho oval/maçta.franc inox, tipo B | ud | 44.36 | 0 | 44.36
121207 | Fdura INT, espelho ret./maçta.bola inox, tipo C | ud | 45.06 | 0 | 45.06
121208 | Fdura BWC, espelho ret./maçta.bola inox, tipo C | ud | 45.06 | 0 | 45.06
121209 | Fdura EXT, espelho ret./maçta.bola inox, tipo C | ud | 54.86 | 0 | 54.86
121210 | Fdura EXT, espelho ret./maçta.bola inox, tipo C-II | ud | 56.96 | 0 | 56.96
121211 | Fdura EXT, espelho ret./maçta. americana, tipo D | ud | 38.62 | 0 | 38.62
121212 | Fdura INT, linha roseta/contemporânea inox, tipo E | ud | 79.36 | 0 | 79.36
121213 | Fdura BWC, linha roseta/contemporânea inox, tipo E | ud | 68.86 | 0 | 68.86
121214 | Fdura EXT, linha roseta/contemporânea inox, tipo E | ud | 91.96 | 0 | 91.96
121220 | Fdura BWC, livre-ocupado | ud | 32.67 | 0 | 32.67
122100 | JANELAS DE ALUMÍNIO |  | 0 | 0
122101 | Janela alumínio correr -linha 25 - c/ basc. | m2 | 202.53 | 0 | 202.53
122102 | Janela alumínio máx-ar -linha 25 | m2 | 193.93 | 0 | 193.93
122103 | Janela alumínio basc. -linha 25 - mlo. 20cm | m2 | 245.89 | 0 | 245.89
122104 | Janela alumínio venez. -linha 25 | m2 | 322.89 | 0 | 322.89
122200 | PORTAS DE ALUMÍNIO |  | 0 | 0
122205 | Pta aluminio abrir -linha 25 - mlo. 15cm | m2 | 186.34 | 0 | 186.34
122209 | P.J. aluminio correr -linha 25 - mlo. 15cm p/vidro | m2 | 186.34 | 0 | 186.34
122210 | P.J. aluminio abrir -linha 25 - 1,4x2,1m - 2 fls | ud | 549.77 | 0 | 549.77
122211 | P.J. aluminio abrir -linha 25 - 1,6x2,1m - 2 fls | ud | 628.44 | 0 | 628.44
122300 | JANELAS DE FERRO |  | 0 | 0
122301 | Jla ferro basc - perfil 3/8"x1/4"/15cm + zarcão | m2 | 117.53 | 0 | 117.53
122302 | Jla ferro basc - chapa dobrada/15cm + zarcão | m2 | 160.03 | 0 | 160.03
122303 | Jla ferro basc, 3/8"x1/4"/15cm, 205x120cm + zarcão | ud | 472.62 | 0 | 472.62
122310 | Jla ferro abrir- chapa dobrada/15cm + zarcão | m2 | 160.03 | 0 | 160.03
122311 | Jla ferro abrir- perfil 3/8"x1/4"/15cm + zarcão | m2 | 172.78 | 0 | 172.78
122320 | Jla ferro máx-ar-chapa dobrada/15cm + zarcão | m2 | 130.28 | 0 | 130.28
122321 | Jla ferro máx-ar-perfil 3/8"x1/4"/15cm + zarcão | m2 | 143.03 | 0 | 143.03
122380 | Grade tijolinho e=10cm, 01 demão de zarcão | m2 | 127.91 | 0 | 127.91
122381 | Grade ferro redondo 1/2" c/ 10cm + zarcão | m2 | 116.13 | 0 | 116.13
122400 | PORTAS DE FERRO |  | 0 | 0
122401 | Pta chp aço 26 estrut. perfil 3/8"x1/2" - 70X210cm | ud | 198.67 | 0 | 198.67
122402 | Pta chp aço 26 estrut. perfil 3/8"x1/2" | m2 | 135.15 | 0 | 135.15
122403 | P.J. chp aço 26, estrut. perfil 3/8"x1/2" | m2 | 96.33 | 0 | 96.33
122451 | Pta enrolar de ferro, incl. trilhos e equip | m2 | 145.61 | 0 | 145.61
122452 | Tela #2x2cm em quadro 160x80cm - estrut 1x1x1/4" | cj | 181 | 0 | 181
122500 | GRADES E PORTAS DE PENITENCIÁRIAS E DELEGACIAS |  | 0 | 0
122501 | Grade de correr 120x270cm, tipo A conf. projeto | ud | 1087.93 | 0 | 1087.93
122502 | Grade de correr 185x270cm, tipo A conf. projeto | ud | 1640.16 | 0 | 1640.16
122503 | Grade de correr 275x270cm, tipo A conf. projeto | ud | 1581.93 | 0 | 1581.93
122504 | Grade fixa, tipo A conf. projeto | m2 | 335.85 | 0 | 335.85
122505 | Porta em grade 80x210cm, tipo A conf. projeto | ud | 724.63 | 0 | 724.63
122506 | Porta em grade 90x210cm, tipo A conf. projeto | ud | 777.65 | 0 | 777.65
122507 | Porta em grade 100x210cm, tipo A conf. projeto | ud | 830.67 | 0 | 830.67
122510 | Porta chp f° 3mm (2 lados) 70x210cm, tipo B cf prj | ud | 626.01 | 0 | 626.01
122511 | Porta chp f° 3mm (2 lados) 80x210cm, tipo B cf prj | ud | 664.5 | 0 | 664.5
122512 | Porta chp f° 3mm (2 lados) 90x210cm, tipo B cf prj | ud | 701.63 | 0 | 701.63
122520 | Esq. ferro lam. 3/4"x1/8" p/ jla cela, 12x160cm | ud | 45.1 | 0 | 45.1
| ACESSÓRIOS DE PROTEÇÃO P/ PENITENCIÁRIAS |  | 0 | 0
122529 | Perfil + cabo de aço | m | 9 | 0 | 9
122532 | Concertina aço inox Ø450mm c/31 esp - 18 a 63m | m | 71.63 | 0 | 71.63
122533 | Concertina aço inox Ø450mm c/31 esp - 72 a 99m | m | 65.28 | 0 | 65.28
122534 | Concertina aço inox Ø450mm c/31 esp - 103 a 198m | m | 60.22 | 0 | 60.22
122535 | Concertina aço inox Ø450mm c/31 esp - 202 a 495m | m | 54.89 | 0 | 54.89
122536 | Concertina aço inox Ø450mm c/31 esp - 499 a 990m | m | 52.67 | 0 | 52.67
122542 | Concertina aço inox Ø450mm c/31 esp > de 994m | m | 50.65 | 0 | 50.65
122543 | Ouriço Helicoidal aço inox Ø450mm, 52,50 a 105m | m | 56.58 | 0 | 56.58
122544 | Ouriço Helicoidal aço inox Ø450mm, 112,50 a 165m | m | 53.24 | 0 | 53.24
122545 | Ouriço Helicoidal aço inox Ø450mm, 172,50 a 330m | m | 49.77 | 0 | 49.77
122546 | Ouriço Helicoidal aço inox Ø450mm, 337,50 a 825m | m | 46.15 | 0 | 46.15
122547 | Ouriço Helicoidal aço inox Ø450mm, 832,50 a 1650m | m | 45.3 | 0 | 45.3
122548 | Ouriço Helicoidal aço inox Ø450mm, > de 1657m | m | 43.24 | 0 | 43.24
125100 | IMPERMEABILIZAÇÃO |  | 0 | 0
125101 | Imperm. viga baldrame (1/2 vez) c/ manta 3mm | m | 37.49 | 0 | 37.49
125102 | Imperm. viga baldrame ( 1 vez ) c/ manta 3mm | m | 37.97 | 0 | 37.97
125103 | Imperm. sapata c/ manta 3mm | m2 | 48.19 | 0 | 48.19
125104 | Imperm. calha e viga calha c/ manta alum. 3mm/reg | m2 | 54.4 | 0 | 54.4
125105 | Imperm. muro arrimo-res.termoplást.,c/reg/prot mec | m2 | 40.84 | 0 | 40.84
125106 | Imperm. esp. d'água c/manta asft 3mm reg/prot mec. | m2 | 49.76 | 0 | 49.76
125107 | Imperm. c/ manta ardosiada/conc.celular e=9cm | m2 | 37.82 | 0 | 37.82
125108 | Imperm. viga bald. 1/2 vez c/hidroasfalto 2 demãos | m | 1.26 | 0 | 1.26
125109 | Imperm. viga bald. 1 vez c/ hidroasfalto 2 demãos | m | 1.67 | 0 | 1.67
125110 | Imperm. c/ papelão alcatroado p/ parede de 1/2 vez | m | 1.03 | 0 | 1.03
125111 | Imperm. rpé 30cm p/lj.mça. manta 4mm/tela/ebço | m | 19.67 | 0 | 19.67
125112 | Imperm. "A" lj.mça.manta 3mm/isolt. térmico. | m2 | 67.57 | 0 | 67.57
125113 | Imperm. "A" rpé 30cm p/lj.mça. manta 3mm/tela/ebço | m | 20.13 | 0 | 20.13
125114 | Imperm. "B" lj.mça.manta 4mm/isolt. térmico. | m2 | 61.3 | 0 | 61.3
125115 | Imperm. "B" rpé 30cm p/lj.mça. manta 4mm/tela/ebço | m | 19.67 | 0 | 19.67
125116 | Imperm. "C" lj.pré manta 4mm reg/prot mec. | m2 | 53.44 | 0 | 53.44
125117 | Imperm. "C" rpé 30cm p/lj pré manta 4mm/tela/ebço | m | 19.67 | 0 | 19.67
125118 | Imperm. "A" lj.pré manta 3mm/isolt. térmico | m2 | 67.57 | 0 | 67.57
125119 | Imperm. "A" rpé 30cm p/lj pré manta 3mm/tela/ebço | m | 20.79 | 0 | 20.79
125120 | Imperm. "B" lj.pré manta 4/3mm/isolt. térmico | m2 | 61.44 | 0 | 61.44
125121 | Imperm. "B" rpé 30cm p/lj pré manta 4mm/tela/ebço | m | 20.67 | 0 | 20.67
125124 | Imperm. piso rtório elevado manta 4mm/reg/prot.mec | m2 | 50.92 | 0 | 50.92
125125 | Imperm. teto reservatório c/res.termoplást. + reg. | m2 | 40.84 | 0 | 40.84
125126 | Imperm. parede rtório. manta asft 4mm/reg/prot.mec | m2 | 29.4 | 0 | 29.4
125127 | Imperm. reserv. enterrado,c/res.termoplást. + reg. | m2 | 40.84 | 0 | 40.84
125190 | Regul.c/arg. cim/areia 1:4+10% emuls adesiva,e=2cm | m2 | 7.95 | 0 | 7.95
125191 | P.mec.c/arg. cim/areia 1:4+10% emuls adesiva,e=4cm | m2 | 22.48 | 0 | 22.48
130100 | ESTRUTURA DE MADEIRA PARA COBERTURA |  | 0 | 0
130101 | Estr.mad tesoura p/telha cer/conc,vão <2,50m | m2 | 27.54 | 0 | 27.54
130102 | Estr.mad tesoura p/telha cer/conc,vão 2,5 a 5,0m | m2 | 29.96 | 0 | 29.96
130103 | Estr.mad tesoura p/telha cer/conc,vão 5,0 a 7,5m | m2 | 31.96 | 0 | 31.96
130104 | Estr.mad tesoura p/telha cer/conc,vão 7,5 a 10,0m | m2 | 33.56 | 0 | 33.56
130105 | Estr.mad tesoura p/telha cer/conc,vão 10,0 a 12,5m | m2 | 34.93 | 0 | 34.93
130106 | Estr.mad tesoura p/telha cer/conc,vão 12,5 a 15,0m | m2 | 36.32 | 0 | 36.32
130110 | Estr.mad pontalet (parede/laje) p/telha cer/conc | m2 | 22.85 | 0 | 22.85
130111 | Estr.mad tesoura p/telha FC/alum vão <2,5m | m2 | 18.97 | 0 | 18.97
130112 | Estr.mad tesoura p/telha FC/alum vão 2,5 a 5,0m | m2 | 22.29 | 0 | 22.29
130113 | Estr.mad tesoura p/telha FC/alum vão 5,0 a 7,5m | m2 | 25.95 | 0 | 25.95
130114 | Estr.mad tesoura p/telha FC/alum vão 7,5 a 10,0m | m2 | 26.94 | 0 | 26.94
130115 | Estr.mad tesoura p/telha FC/alum vão 10,0 a 12,5m | m2 | 27.94 | 0 | 27.94
130116 | Estr.mad tesoura p/telha FC/alum vão 12,5 a 15,0m | m2 | 28.93 | 0 | 28.93
130117 | Estrut.mad.pontalet (parede/laje) p/telha FC/alum | m2 | 14.64 | 0 | 14.64
130118 | Isolam. term. cobert. nova, manta foil 2 faces | m2 | 7.99 | 0 | 7.99
130119 | Isolam. term. cobert. antiga, manta foil 2 faces | m2 | 14.96 | 0 | 14.96
130150 | ESTRUTURA DE AÇO PARA COBERTURA |  | 0 | 0
130150 | Estr.aço p/ cobert.FC vão 10 a 15m c/espaç. 5m | m2 | 40.33 | 0 | 40.33
130151 | Estr.aço p/ cobert.FC vão 15 a 18m c/espaç. 5m | m2 | 48.6 | 0 | 48.6
130152 | Estr.aço p/ cobert.FC vão 18 a 21m c/espaç. 5m | m2 | 55.32 | 0 | 55.32
130153 | Estr.aço p/ cobert.FC vão 21 a 26m c/espaç. 5m | m2 | 63.07 | 0 | 63.07
130154 | Estr.aço p/ cobert.FC vão 26 a 30m c/espaç. 5m | m2 | 77.03 | 0 | 77.03
130160 | Estr.aço p/ cobert.alum vão 10 a 15m c/espaç. 5m | m2 | 33.09 | 0 | 33.09
130161 | Estr.aço p/ cobert.alum vão 15 a 18m c/espaç. 5m | m2 | 42.91 | 0 | 42.91
130162 | Estr.aço p/ cobert.alum vão 18 a 21m c/espaç. 5m | m2 | 46.01 | 0 | 46.01
130163 | Estr.aço p/ cobert.alum vão 21 a 26m c/espaç. 5m | m2 | 51.18 | 0 | 51.18
130164 | Estr.aço p/ cobert.alum vão 26 a 30m c/espaç. 5m | m2 | 60.49 | 0 | 60.49
130165 | Estr.aço p/ cobert.telha cer. vão livre 3,5m x 6m | cj | 681.69 | 0 | 681.69
130166 | Estr.aço p/ cobert.telha cer. vão livre de 3,5m | m | 93.19 | 0 | 93.19
130300 | COBERTURA DE FIBROCIMENTO E ACESSÓRIOS |  | 0 | 0
130301 | Cobertura c/telha FC ond.5mm (plano coberto) | m2 | 12.71 | 0 | 12.71
130302 | Cobertura c/telha FC ond.5mm consid.incl.10° (18%) | m2 | 12.9 | 0 | 12.9
130303 | Cobertura c/telha FC ond.5mm consid.incl.15° (27%) | m2 | 13.16 | 0 | 13.16
130304 | Cobertura c/telha FC ond.5mm consid.incl.20° (38%) | m2 | 13.52 | 0 | 13.52
130305 | Cobertura c/telha FC ond.5mm consid.incl.25° (47%) | m2 | 14.02 | 0 | 14.02
130306 | Cobertura c/telha FC ond.5mm consid.incl.36° (58%) | m2 | 14.69 | 0 | 14.69
130307 | Cobertura c/telha FC ond.5mm consid.incl.35° (70%) | m2 | 15.52 | 0 | 15.52
130308 | Cobertura c/telha FC ond.5mm consid.incl.40° (84%) | m2 | 16.61 | 0 | 16.61
130309 | Cobertura c/telha FC ond.5mm consid.incl.45°(100%) | m2 | 17.98 | 0 | 17.98
130310 | Cobertura c/telha FC ond.6mm (plano coberto) | m2 | 14.42 | 0 | 14.42
130312 | Cobertura c/telha FC ond.6mm consid.Incl.10° (18%) | m2 | 14.63 | 0 | 14.63
130313 | Cobertura c/telha FC ond.6mm consid.Incl.15° (27%) | m2 | 14.92 | 0 | 14.92
130314 | Cobertura c/telha FC ond.6mm consid.Incl.20° (36%) | m2 | 15.33 | 0 | 15.33
130315 | Cobertura c/telha FC ond.6mm consid.Incl.25° (47%) | m2 | 15.9 | 0 | 15.9
130316 | Cobertura c/telha FC ond.6mm consid.Incl.30° (58%) | m2 | 16.66 | 0 | 16.66
130317 | Cobertura c/telha FC ond.6mm consid.Incl.35° (70%) | m2 | 17.6 | 0 | 17.6
130318 | Cobertura c/telha FC ond.6mm consid.Incl.40° (84%) | m2 | 18.83 | 0 | 18.83
130319 | Cobertura c/telha FC ond.6mm consid.Incl.45°(100%) | m2 | 20.39 | 0 | 20.39
130341 | Cumeeira normal,telha FC ond.A=300mm, incl.5°(9%) | m | 18.9 | 0 | 18.9
130342 | Cumeeira normal,telha FC ond,A=300mm, inc10°(18%) | m | 18.9 | 0 | 18.9
130343 | Cumeeira normal,telha FC ond,A=400mm, inc10°(18%) | m | 26.13 | 0 | 26.13
130345 | Cumeeira normal,telha FC ond,A=400mm, inc15°(27%) | m | 26.13 | 0 | 26.13
130350 | Cumeeira universal, de telha FC ondulada | m | 17.66 | 0 | 17.66
130372 | Cumeeira articulada rebaixada, p/ telha FC ond | cj | 24.35 | 0 | 24.35
130373 | Cumeeira articulada ventilação, p/ telha FC ond | cj | 33.13 | 0 | 33.13
130374 | Espigão univ p/ telha FC ond.no plano do telhado | m | 9.5 | 0 | 9.5
130375 | Espigão univ p/ telha FC ond. i=15° (27%) | m | 11.78 | 0 | 11.78
130376 | Espigão univ p/ telha FC ond. i=20° (36%) | m | 12.54 | 0 | 12.54
130377 | Espigão univ p/ telha FC ond. i=25° (47%) | m | 13.47 | 0 | 13.47
130384 | Espigão univ de início p/ telha FC ond | ud | 9.05 | 0 | 9.05
130391 | Terminal beiral, p/telha FC fixado conj. c/a telha | m | 7 | 0 | 7
130392 | Terminal beiral, p/telha FC fixado c/fixador abas | m | 14.64 | 0 | 14.64
130393 | Rufo esquerdo para telha de fibrocimento ondulada | m | 14.64 | 0 | 14.64
130394 | Rufo direito para telha de fibrocimento ondulada | m | 14.64 | 0 | 14.64
130400 | COBERTURA DE TELHA CERÂMICA |  | 0 | 0
130401 | Cobertura telha cer colonial, capa-canal portug.1ª | m2 | 13.02 | 0 | 13.02
130402 | Cobertura telha cer colonial, capa-canal romana 1ª | m2 | 13.02 | 0 | 13.02
130403 | Cobertura de telha cerâmica francesa de 1ª | m2 | 12.79 | 0 | 12.79
130404 | Cumeeira de barro, inclusive emboçamento | m | 7.22 | 0 | 7.22
130405 | Emboçamento telhas extremidade c/ argam. mista | m | 2.39 | 0 | 2.39
130450 | COBERTURA DE TELHA METÁLICA |  | 0 | 0
130456 | Telha aço galv. ondul/trapez. e=0,43mm, acess.fix. | m2 | 33.14 | 0 | 33.14
130457 | Telha aço galv. ondul/trapez. e=0,50mm, acess.fix. | m2 | 37.6 | 0 | 37.6
130500 | CAPTAÇÃO DE ÁGUAS PLUVIAIS EM CHAPA GALVANIZADA |  | 0 | 0
130501 | Calha platibanda chapa f°g° nº26, corte 35cm | m | 13.61 | 0 | 13.61
130502 | Calha platibanda chapa f°g° nº26, corte 40cm | m | 15.46 | 0 | 15.46
130503 | Calha platibanda chapa f°g° nº26, corte 45cm | m | 17.31 | 0 | 17.31
130504 | Calha platibanda chapa f°g° nº26, corte 50cm | m | 19.64 | 0 | 19.64
130505 | Calha platibanda chapa f°g° nº26, corte 55cm | m | 33.47 | 0 | 33.47
130506 | Calha platibanda chapa f°g° nº26, corte 60cm | m | 23.57 | 0 | 23.57
130507 | Calha platibanda chapa f°g° nº26, corte 65cm | m | 25.52 | 0 | 25.52
130508 | Calha platibanda chapa f°g° nº26, corte 70cm | m | 27.48 | 0 | 27.48
130510 | Calha beiral chapa f°g° nº26, corte 35cm | m | 13.61 | 0 | 13.61
130511 | Calha beiral chapa f°g° nº26, corte 40cm | m | 15.46 | 0 | 15.46
130512 | Calha beiral chapa f°g° nº26, corte 45cm | m | 17.31 | 0 | 17.31
130513 | Calha beiral chapa f°g° nº26, corte 50cm | m | 19.64 | 0 | 19.64
130514 | Calha berial chapa f°g° nº26, corte 55cm | m | 21.56 | 0 | 21.56
130515 | Calha beiral chapa f°g° nº26, corte 60cm | m | 23.57 | 0 | 23.57
130520 | Rincão chapa f°g° nº26, corte 45cm | m | 17.31 | 0 | 17.31
130521 | Rincão chapa f°g° nº26, corte 50cm | m | 19.64 | 0 | 19.64
130522 | Rincão chapa f°g° nº26, corte 55cm | m | 21.56 | 0 | 21.56
130523 | Rincão chapa f°g° nº26, corte 60cm | m | 23.57 | 0 | 23.57
130524 | Rincão chapa f°g° nº26, corte 65cm | m | 25.52 | 0 | 25.52
130525 | Rincão chapa f°g° nº26, corte 70cm | m | 27.48 | 0 | 27.48
130526 | Rincão chapa f°g° nº26, corte 75cm | m | 29.47 | 0 | 29.47
130527 | Rincão chapa f°g° nº26, corte 80cm | m | 31.41 | 0 | 31.41
130528 | Rincão chapa f°g° nº26, corte 85cm | m | 33.4 | 0 | 33.4
130540 | Rufo chapa f°g° nº26, corte 35cm | m | 13.53 | 0 | 13.53
130541 | Rufo chapa f°g° nº26, corte 40cm | m | 15.39 | 0 | 15.39
130542 | Rufo chapa f°g° nº26, corte 45cm | m | 16.21 | 0 | 16.21
130543 | Rufo chapa f°g° nº26, corte 50cm | m | 19.56 | 0 | 19.56
130544 | Rufo chapa f°g° nº26, corte 55cm | m | 21.48 | 0 | 21.48
130545 | Rufo chapa f°g° nº26, corte 60cm | m | 23.49 | 0 | 23.49
130560 | Contra rufo chapa f°g° nº26, corte 50cm | m | 19.64 | 0 | 19.64
130561 | Contra rufo chapa f°g° nº26, corte 55cm | m | 21.56 | 0 | 21.56
130562 | Contra rufo chapa f°g° nº26, corte 60cm | m | 23.57 | 0 | 23.57
130580 | Condutor chapa f°g° nº26, Ø 75cm | m | 14.48 | 0 | 14.48
130581 | Condutor chapa f°g° nº26, Ø100cm | m | 19.13 | 0 | 19.13
160100 | ENTRADA DE ENERGIA |  | 0 | 0
160105 | Entrada energ. pdr.COPEL,c/saída subterr.bif. 50A | cj | 980.2 | 0 | 980.2
160106 | Entrada energ. pdr.COPEL,c/saída subterr.bif. 70A | cj | 1198.69 | 0 | 1198.69
160108 | Entrada energ. pdr.COPEL,c/saída subterr.trif. 50A | cj | 1032.22 | 0 | 1032.22
160109 | Entrada energ. pdr.COPEL,c/saída subterr.trif. 70A | cj | 1333.56 | 0 | 1333.56
160110 | Entrada energ. pdr.COPEL,c/saída subterr.trif.100A | cj | 1487.41 | 0 | 1487.41
160114 | Entrada energ. pdr.COPEL,c/saída subterr.trif.125A | cj | 2521.82 | 0 | 2521.82
160115 | Entrada energ. pdr.COPEL,c/saída subterr.trif.150A | cj | 2814.06 | 0 | 2814.06
160116 | Entrada energ. pdr.COPEL,c/saída subterr.trif.200A | cj | 3192.88 | 0 | 3192.88
161100 | ELETRODUTOS E CONEXÕES |  | 0 | 0
161101 | Eletroduto PVC ríg rosc Ø20mm c/abert.fech.rasgo | m | 5.95 | 0 | 5.95
161102 | Eletroduto PVC ríg rosc Ø25mm c/abert.fech.rasgo | m | 6.33 | 0 | 6.33
161103 | Eletroduto PVC ríg rosc Ø32mm c/abert.fech.rasgo | m | 8.58 | 0 | 8.58
161104 | Eletroduto PVC ríg rosc Ø40mm c/abert.fech.rasgo | m | 9.96 | 0 | 9.96
161105 | Eletroduto PVC ríg rosc Ø50mm c/abert.fech.rasgo | m | 11.47 | 0 | 11.47
161106 | Eletroduto PVC ríg rosc Ø60mm c/abert.fech.rasgo | m | 14.15 | 0 | 14.15
161111 | Eletroduto PVC rígido roscável, Ø20mm (1/2") | m | 2.67 | 0 | 2.67
161112 | Eletroduto PVC rígido roscável, Ø25mm (3/4") | m | 3.25 | 0 | 3.25
161113 | Eletroduto PVC rígido roscável, Ø32mm (1" ) | m | 4.18 | 0 | 4.18
161114 | Eletroduto PVC rígido roscável, Ø40mm (1 1/4") | m | 5.35 | 0 | 5.35
161115 | Eletroduto PVC rígido roscável, Ø50mm (1 1/2") | m | 6.57 | 0 | 6.57
161116 | Eletroduto PVC rígido roscável, Ø60mm (2" ) | m | 8.11 | 0 | 8.11
161117 | Eletroduto PVC rígido roscável, Ø75mm (2 1/2" ) | m | 12.69 | 0 | 12.69
161120 | Eletroduto PVC ríg.rosc.,Ø20mm(1/2"), incl.conex. | m | 2.86 | 0 | 2.86
161121 | Eletroduto PVC ríg.rosc.,Ø25mm(3/4"), incl.conex. | m | 3.24 | 0 | 3.24
161122 | Eletroduto PVC ríg.rosc.,Ø32mm(1" ), incl.conex. | m | 4.3 | 0 | 4.3
161123 | Eletroduto PVC ríg.rosc.,Ø40mm(1 1/4"),incl.conex. | m | 5.6 | 0 | 5.6
161124 | Eletroduto PVC ríg.rosc.,Ø50mm(1 1/2"),incl.conex. | m | 6.35 | 0 | 6.35
161125 | Eletroduto PVC ríg.rosc.,Ø60mm(2" ), incl.conex. | m | 8.51 | 0 | 8.51
161130 | Eletrod.PVCríg rosc,Ø20mm, conex, abert/fech rasgo | m | 5.93 | 0 | 5.93
161131 | Eletrod.PVCríg rosc,Ø25mm, conex, abert/fech rasgo | m | 6.33 | 0 | 6.33
161132 | Eletrod.PVCríg rosc,Ø32mm, conex, abert/fech rasgo | m | 8.7 | 0 | 8.7
161133 | Eletrod.PVCríg rosc,Ø40mm, conex, abert/fech rasgo | m | 10.21 | 0 | 10.21
161134 | Eletrod.PVCríg rosc,Ø50mm, conex, abert/fech rasgo | m | 11.09 | 0 | 11.09
161135 | Eletrod.PVCríg rosc,Ø60mm, conex, abert/fech rasgo | m | 14.55 | 0 | 14.55
161150 | Curva 90º para eletroduto de PVC Ø20mm ( 1/2") | pç | 1.39 | 0 | 1.39
161151 | Curva 90º para eletroduto de PVC Ø25mm ( 3/4") | pç | 1.57 | 0 | 1.57
161152 | Curva 90º para eletroduto de PVC Ø32mm (1" ) | pç | 2.16 | 0 | 2.16
161153 | Curva 90º para eletroduto de PVC Ø40mm (1 1/4") | pç | 3.02 | 0 | 3.02
161154 | Curva 90º para eletroduto de PVC Ø50mm (1 1/2") | pç | 3.41 | 0 | 3.41
161155 | Curva 90º para eletroduto de PVC Ø60mm (2" ) | pç | 4.99 | 0 | 4.99
161156 | Curva 90º para eletroduto de PVC Ø75mm (2 1/2") | pç | 12.07 | 0 | 12.07
161159 | Curva 90º p/eletrod.PVC c/raio curto Ø20mm(1/2") | pç | 1.46 | 0 | 1.46
161160 | Curva 90º p/eletrod.PVC c/raio curto Ø25mm(3/4") | pç | 1.59 | 0 | 1.59
161161 | Curva 90º p/eletrod.PVC c/raio curto Ø32mm(1") | pç | 2.25 | 0 | 2.25
161162 | Curva 135º para eletroduto de PVC Ø25mm (3/4") | pç | 1.3 | 0 | 1.3
161163 | Curva 135º para eletroduto de PVC Ø32mm (1") | pç | 1.93 | 0 | 1.93
161164 | Curva 135º para eletroduto de PVC Ø40mm (1 1/4") | pç | 2.37 | 0 | 2.37
161165 | Curva 135º para eletroduto de PVC Ø50mm (1 1/2") | pç | 2.55 | 0 | 2.55
161166 | Curva 135º para eletroduto de PVC Ø60mm (2") | pç | 3.56 | 0 | 3.56
161167 | Curva 135º para eletroduto de PVC Ø75mm (2 1/2") | pç | 6.66 | 0 | 6.66
161169 | Luva para eletroduto de PVC Ø20mm (1/2") | pç | 1.03 | 0 | 1.03
161170 | Luva para eletroduto de PVC Ø25mm (3/4") | pç | 1.19 | 0 | 1.19
161171 | Luva para eletroduto de PVC Ø32mm (1") | pç | 1.59 | 0 | 1.59
161172 | Luva para eletroduto de PVC Ø40mm (1 1/4") | pç | 2.23 | 0 | 2.23
161173 | Luva para eletroduto de PVC Ø50mm (1 1/2") | pç | 2.51 | 0 | 2.51
161174 | Luva para eletroduto de PVC Ø60mm (2") | pç | 3.45 | 0 | 3.45
161175 | Luva para eletroduto de PVC Ø75mm (2 1/2") | pç | 9.42 | 0 | 9.42
161180 | Bucha e arruela para eletroduto Ø20mm | pç | 0.32 | 0 | 0.32
161181 | Bucha e arruela para eletroduto Ø25mm | pç | 0.45 | 0 | 0.45
161182 | Bucha e arruela para eletroduto Ø32mm | pç | 0.68 | 0 | 0.68
161183 | Bucha e arruela para eletroduto Ø40mm | pç | 0.85 | 0 | 0.85
161184 | Bucha e arruela para eletroduto Ø50mm | pç | 1.42 | 0 | 1.42
161185 | Bucha e arruela para eletroduto Ø60mm | pç | 1.82 | 0 | 1.82
161186 | Bucha e arruela para eletroduto Ø75mm | pç | 2.81 | 0 | 2.81
161200 | QUADROS E CAIXAS DE DISTRIBUIÇÃO |  | 0 | 0
161201 | QD p/ até 06 espaços, embut. alven., s/ barramento | pç | 14.51 | 0 | 14.51
161202 | QD p/ até 11 espaços, embut. alven., s/ barramento | pç | 78.38 | 0 | 78.38
161203 | QD p/ até 17 espaços, embut. alven., s/ barramento | pç | 109.19 | 0 | 109.19
161204 | QD p/ até 25 espaços, embut. alven., s/ barramento | pç | 139.08 | 0 | 139.08
161205 | QD p/ até 33 espaços, embut. alven., s/ barramento | pç | 164.04 | 0 | 164.04
161206 | QD p/ até 41 espaços, embut. alven., s/ barramento | pç | 246.32 | 0 | 246.32
161207 | QD p/ até 49 espaços, embut. alven., s/ barramento | pç | 376.26 | 0 | 376.26
161208 | QD p/ até 57 espaços, embut. alven., s/ barramento | pç | 480.12 | 0 | 480.12
161209 | QD p/ até 65 espaços, embut. alven., s/ barramento | pç | 594.42 | 0 | 594.42
161210 | QD p/ até 71 espaços, embut. alven., s/ barramento | pç | 620.76 | 0 | 620.76
161211 | QD p/ até 79 espaços, embut. alven., s/ barramento | pç | 647.09 | 0 | 647.09
161251 | Caixa passagem c/ tampa parafusada 100x100x80mm | pç | 22.04 | 0 | 22.04
161252 | Caixa passagem c/ tampa parafusada 150x150x80mm | pç | 15.76 | 0 | 15.76
161253 | Caixa passagem c/ tampa parafusada 200x200x100mm | pç | 19.36 | 0 | 19.36
161254 | Caixa passagem c/ tampa parafusada 300x300x120mm | pç | 30.25 | 0 | 30.25
161255 | Caixa passagem c/ tampa parafusada 400x400x150mm | pç | 41.14 | 0 | 41.14
161256 | Caixa passagem c/ tampa parafusada 500x500x150mm | pç | 54.21 | 0 | 54.21
161257 | Caixa passagem c/ tampa parafusada 600x600x150mm | pç | 72.93 | 0 | 72.93
161260 | Caixa ligação PVC p/ eletrodutos 100x50mm (4x2") | pç | 2.56 | 0 | 2.56
161261 | Caixa ligação PVC p/ eletrodutos 100x100mm (4x4") | pç | 2.57 | 0 | 2.57
161262 | Cx. pass. octog. PVC p/eletrodutos 150x100mm(6x4") | pç | 3.35 | 0 | 3.35
161263 | Cx. pass. octog. PVC p/eletrodutos 100x100mm(4x4") | pç | 3.6 | 0 | 3.6
161264 | Cx. pass. octog. PVC p/eletrodutos 75x 75mm(3x3") | pç | 2.26 | 0 | 2.26
161300 | BASES, DISJUNTORES E BARRAMENTOS |  | 0 | 0
161359 | Barramento para disjuntor de 10 a 50 A | m | 2.7 | 0 | 2.7
161360 | Barramento para disjuntor de 63 A | m | 4.04 | 0 | 4.04
161361 | Barramento para disjuntor de 70 A | m | 5.02 | 0 | 5.02
161373 | Barramento para disjuntor de 90 A | m | 5.36 | 0 | 5.36
161374 | Barramento para disjuntor de 100 A | m | 6.7 | 0 | 6.7
161385 | Barramento para disjuntor de 125 A | m | 9.36 | 0 | 9.36
161386 | Barramento para disjuntor de 160 A | m | 11.44 | 0 | 11.44
161387 | Barramento para disjuntor de 200 A | m | 12.82 | 0 | 12.82
161396 | Disjuntor termomagnético monofásico 5A em quadro | ud | 6.93 | 0 | 6.93
161401 | Disjuntor termomagnético monofásico 10A em quadro | ud | 6.93 | 0 | 6.93
161402 | Disjuntor termomagnético monofásico 15A em quadro | ud | 6.93 | 0 | 6.93
161403 | Disjuntor termomagnético monofásico 20A em quadro | ud | 6.93 | 0 | 6.93
161404 | Disjuntor termomagnético monofásico 25A em quadro | ud | 6.93 | 0 | 6.93
161405 | Disjuntor termomagnético monofásico 30A em quadro | ud | 6.93 | 0 | 6.93
161406 | Disjuntor termomagnético monofásico 35A em quadro | ud | 8.39 | 0 | 8.39
161411 | Disjuntor termomagnético bifásico 10A em quadro | ud | 26.31 | 0 | 26.31
161412 | Disjuntor termomagnético bifásico 15A em quadro | ud | 24.81 | 0 | 24.81
161413 | Disjuntor termomagnético bifásico 20A em quadro | ud | 25.1 | 0 | 25.1
161414 | Disjuntor termomagnético bifásico 25A em quadro | ud | 25.1 | 0 | 25.1
161415 | Disjuntor termomagnético bifásico 30A em quadro | ud | 25.1 | 0 | 25.1
161416 | Disjuntor termomagnético bifásico 35A em quadro | ud | 25.1 | 0 | 25.1
161417 | Disjuntor termomagnético bifásico 40A em quadro | ud | 26.73 | 0 | 26.73
161418 | Disjuntor termomagnético bifásico 50A em quadro | ud | 36.74 | 0 | 36.74
161419 | Disjuntor termomagnético bifásico 60A em quadro | ud | 36.74 | 0 | 36.74
161420 | Disjuntor termomagnético bifásico 70A em quadro | ud | 36.74 | 0 | 36.74
161423 | Disjuntor termomagnético trifásico 10A em quadro | ud | 29.12 | 0 | 29.12
161424 | Disjuntor termomagnético trifásico 15A em quadro | ud | 28.69 | 0 | 28.69
161425 | Disjuntor termomagnético trifásico 20A em quadro | ud | 28.69 | 0 | 28.69
161426 | Disjuntor termomagnético trifásico 25A em quadro | ud | 28.69 | 0 | 28.69
161427 | Disjuntor termomagnético trifásico 30A em quadro | ud | 28.69 | 0 | 28.69
161428 | Disjuntor termomagnético trifásico 35A em quadro | ud | 28.86 | 0 | 28.86
161429 | Disjuntor termomagnético trifásico 40A em quadro | ud | 28.86 | 0 | 28.86
161430 | Disjuntor termomagnético trifásico 50A em quadro | ud | 28.87 | 0 | 28.87
161431 | Disjuntor termomagnético trifásico 60A em quadro | ud | 38.47 | 0 | 38.47
161432 | Disjuntor termomagnético trifásico 70A em quadro | ud | 38.47 | 0 | 38.47
161433 | Disjuntor termomagnético trifásico 90A em quadro | ud | 39.56 | 0 | 39.56
161434 | Disjuntor termomagnético trifásico 100A em quadro | ud | 42.73 | 0 | 42.73
161435 | Disjuntor termomagnético trifásico 125A em quadro | ud | 135.34 | 0 | 135.34
161436 | Disjuntor termomagnético trifásico 150A em quadro | ud | 135.34 | 0 | 135.34
161448 | Disjuntor termomagnético trifásico 200A em quadro | ud | 135.34 | 0 | 135.34
161500 | CONECTORES E TERMINAIS |  | 0 | 0
161501 | Conector bronze tipo cabo-chp, p/cabo cobre# 6mm2 | ud | 1.26 | 0 | 1.26
161502 | Conector bronze tipo cabo-chp, p/cabo cobre#10mm2 | ud | 1.45 | 0 | 1.45
161503 | Conector bronze tipo cabo-chp, p/cabo cobre#16mm2 | ud | 1.55 | 0 | 1.55
161504 | Conector bronze tipo cabo-chp, p/cabo cobre#25mm2 | ud | 1.48 | 0 | 1.48
161505 | Conector bronze tipo cabo-chp, p/cabo cobre#35mm2 | ud | 2.32 | 0 | 2.32
161506 | Conector bronze tipo cabo-chp, p/cabo cobre#50mm2 | ud | 2.66 | 0 | 2.66
161507 | Conector bronze tipo cabo-chp, p/cabo cobre#70mm2 | ud | 3.46 | 0 | 3.46
161508 | Conector bronze tipo cabo-chp, p/cabo cobre#95mm2 | ud | 3.8 | 0 | 3.8
161509 | Conector bronze tipo cabo-chp, p/cabo cobre#120mm2 | ud | 4.86 | 0 | 4.86
161520 | Conector paralelo parafuso, p/cabo cobre #1,5mm2 | ud | 1.32 | 0 | 1.32
161521 | Conector paralelo parafuso, p/cabo cobre #2,5mm2 | ud | 1.32 | 0 | 1.32
161522 | Conector paralelo parafuso, p/cabo cobre #4,0mm2 | ud | 1.32 | 0 | 1.32
161523 | Conector paralelo parafuso, p/cabo cobre #6,0mm2 | ud | 1.33 | 0 | 1.33
161524 | Conector paralelo parafuso, p/cabo cobre #10,0mm2 | ud | 1.51 | 0 | 1.51
161525 | Conector paralelo parafuso, p/cabo cobre #16,0mm2 | ud | 1.66 | 0 | 1.66
161526 | Conector paralelo parafuso, p/cabo cobre #25,0mm2 | ud | 1.91 | 0 | 1.91
161527 | Conector paralelo parafuso, p/cabo cobre #36,0mm2 | ud | 2.18 | 0 | 2.18
161528 | Conector paralelo parafuso, p/cabo cobre #50,0mm2 | ud | 2.44 | 0 | 2.44
161529 | Conector paralelo parafuso, p/cabo cobre #70,0mm2 | ud | 3.14 | 0 | 3.14
161530 | Conector paralelo parafuso, p/cabo cobre #95,0mm2 | ud | 6.31 | 0 | 6.31
161531 | Conector paralelo parafuso, p/cabo cobre#120,0mm2 | ud | 7.27 | 0 | 7.27
161535 | Terminal cobre tipo cabo chp, p/cabo cobre #1,5mm2 | ud | 1.66 | 0 | 1.66
161536 | Terminal cobre tipo cabo chp, p/cabo cobre #2,5mm2 | ud | 1.66 | 0 | 1.66
161537 | Terminal cobre tipo cabo chp, p/cabo cobre #4,0mm2 | ud | 1.66 | 0 | 1.66
161538 | Terminal cobre tipo cabo chp, p/cabo cobre #6,0mm2 | ud | 1.45 | 0 | 1.45
161539 | Terminal cobre tipo cabo chp, p/cabo cobre #10mm2 | ud | 1.5 | 0 | 1.5
161540 | Terminal cobre tipo cabo chp, p/cabo cobre #16mm2 | ud | 1.59 | 0 | 1.59
161541 | Terminal cobre tipo cabo chp, p/cabo cobre #25mm2 | ud | 1.66 | 0 | 1.66
161542 | Terminal cobre tipo cabo chp, p/cabo cobre #35mm2 | ud | 1.87 | 0 | 1.87
161543 | Terminal cobre tipo cabo chp, p/cabo cobre #50mm2 | ud | 2.37 | 0 | 2.37
161544 | Terminal cobre tipo cabo chp, p/cabo cobre #70mm2 | ud | 2.57 | 0 | 2.57
161545 | Terminal cobre tipo cabo chp, p/cabo cobre #95mm2 | ud | 2.87 | 0 | 2.87
161546 | Terminal cobre tipo cabo chp, p/cabo cobre#120mm2 | ud | 3.71 | 0 | 3.71
162000 | FIOS E CABOS P/ INSTALAÇÕES PREDIAIS |  | 0 | 0
162001 | Condutor cobre c/ isolamento PVC 750V, #= 1,5mm2 | m | 1.4 | 0 | 1.4
162002 | Condutor cobre c/ isolamento PVC 750V, #= 2,5mm2 | m | 1.72 | 0 | 1.72
162003 | Condutor cobre c/ isolamento PVC 750V, #= 4,0mm2 | m | 2.17 | 0 | 2.17
162004 | Condutor cobre c/ isolamento PVC 750V, #= 6,0mm2 | m | 2.68 | 0 | 2.68
162006 | Condutor cobre c/ isolamento PVC 750V, #=10,0mm2 | m | 3.69 | 0 | 3.69
162007 | Condutor cobre c/ isolamento PVC 750V, #=16,0mm2 | m | 5.15 | 0 | 5.15
162023 | Cabo cobre c/ isolamento em PVC 750V, #= 1,5mm2 | m | 1.43 | 0 | 1.43
162024 | Cabo cobre c/ isolamento em PVC 750V, #= 2,5mm2 | m | 1.76 | 0 | 1.76
162025 | Cabo cobre c/ isolamento em PVC 750V, #= 4,0mm2 | m | 2.23 | 0 | 2.23
162026 | Cabo cobre c/ isolamento em PVC 750V, #= 6,0mm2 | m | 2.8 | 0 | 2.8
162027 | Cabo cobre c/ isolamento em PVC 750V, #=10,0mm2 | m | 3.66 | 0 | 3.66
162028 | Cabo cobre c/ isolamento em PVC 750V, #=16,0mm2 | m | 5.3 | 0 | 5.3
162029 | Cabo cobre c/ isolamento em PVC 750V, #=25,0mm2 | m | 7.57 | 0 | 7.57
162030 | Cabo cobre c/ isolamento em PVC 750V, #=35,0mm2 | m | 9.68 | 0 | 9.68
162031 | Cabo cobre c/ isolamento em PVC 750V, #=50,0mm2 | m | 13.82 | 0 | 13.82
162032 | Cabo cobre c/ isolamento em PVC 750V, #=70,0mm2 | m | 18.4 | 0 | 18.4
162033 | Cabo cobre c/ isolamento em PVC 750V, #=95,0mm2 | m | 24.17 | 0 | 24.17
162034 | Cabo cobre c/ isolamento em PVC 750V, #=120,0mm2 | m | 32.98 | 0 | 32.98
162035 | Cabo cobre c/ isolamento em PVC 750V, #=150,0mm2 | m | 38.86 | 0 | 38.86
162043 | Cabo cobre c/ isolamento em PVC 1kV, #= 1,5mm2 | m | 1.64 | 0 | 1.64
162044 | Cabo cobre c/ isolamento em PVC 1kV, #= 2,5mm2 | m | 2 | 0 | 2
162045 | Cabo cobre c/ isolamento em PVC 1kV, #= 4,0mm2 | m | 2.47 | 0 | 2.47
162046 | Cabo cobre c/ isolamento em PVC 1kV, #= 6,0mm2 | m | 3.03 | 0 | 3.03
162047 | Cabo cobre c/ isolamento em PVC 1kV, #=10,0mm2 | m | 4.11 | 0 | 4.11
162048 | Cabo cobre c/ isolamento em PVC 1kV, #=16,0mm2 | m | 5.53 | 0 | 5.53
162049 | Cabo cobre c/ isolamento em PVC 1kV, #=25,0mm2 | m | 8.26 | 0 | 8.26
162050 | Cabo cobre c/ isolamento em PVC 1kV, #=35,0mm2 | m | 10.31 | 0 | 10.31
162051 | Cabo cobre c/ isolamento em PVC 1kV, #=50,0mm2 | m | 14.76 | 0 | 14.76
162052 | Cabo cobre c/ isolamento em PVC 1kV, #=70,0mm2 | m | 19.57 | 0 | 19.57
162053 | Cabo cobre c/ isolamento em PVC 1kV, #=95,0mm2 | m | 25.14 | 0 | 25.14
162054 | Cabo cobre c/ isolamento em PVC 1kV, #=120,0mm2 | m | 33.11 | 0 | 33.11
162055 | Cabo cobre c/ isolamento em PVC 1kV, #=150,0mm2 | m | 41.18 | 0 | 41.18
162073 | Cabo de cobre nú, # = 2,5mm2 | m | 1.56 | 0 | 1.56
162074 | Cabo de cobre nú, # = 4,0mm2 | m | 2.05 | 0 | 2.05
162075 | Cabo de cobre nú, # = 6,0mm2 | m | 2.66 | 0 | 2.66
162076 | Cabo de cobre nú, # = 10,0mm2 | m | 3.56 | 0 | 3.56
162077 | Cabo de cobre nú, # = 16,0mm2 | m | 4.61 | 0 | 4.61
162078 | Cabo de cobre nú, # = 25,0mm2 | m | 5.98 | 0 | 5.98
162079 | Cabo de cobre nú, # = 35,0mm2 | m | 8.13 | 0 | 8.13
162080 | Cabo de cobre nú, # = 50,0mm2 | m | 12.03 | 0 | 12.03
162081 | Cabo de cobre nú, # = 70,0mm2 | m | 16.22 | 0 | 16.22
162082 | Cabo nú de cobre, # = 95,0mm2 | m | 21.21 | 0 | 21.21
162083 | Cabo nú de cobre, # = 120,0mm2 | m | 27.83 | 0 | 27.83
162084 | Cabo nú de cobre, # = 150,0mm2 | m | 34 | 0 | 34
164000 | REDE DE LÓGICA |  | 0 | 0
164002 | Cabo UTP Multi-Lan 24AWG 4 pares cat.5E | m | 2.33 | 0 | 2.33
164003 | Cabo UTP Multi-Lan 24AWG 25 pares cat.5E | m | 11.08 | 0 | 11.08
164004 | Cabo sinal de vídeo coaxial 75 Ohms | m | 3.34 | 0 | 3.34
164050 | Conector RJ11 (fêmea), para telefone | ud | 10.27 | 0 | 10.27
164051 | Conector RJ45 (fêmea), para lógica | ud | 13.51 | 0 | 13.51
164070 | Espelho plástico RJ11/RJ45 2x4", 1 saída | ud | 3.68 | 0 | 3.68
164071 | Espelho plástico RJ11/RJ45 2x4", 2 saídas | ud | 3.72 | 0 | 3.72
164072 | Espelho plástico RJ11/RJ45 4x4", 2 saídas | ud | 6.21 | 0 | 6.21
165000 | CAIXAS DE ALVENARIA P/ INSTALAÇÕES ELÉTRICAS |  | 0 | 0
165001 | Cx pass.alv.c/tp CA,fundo 5cm brita 30x30x 50cm | ud | 50.45 | 0 | 50.45
165002 | Cx pass.alv.c/tp CA,fundo 5cm brita 50x50x 50cm | ud | 74.08 | 0 | 74.08
165003 | Cx pass.alv.c/tp CA,fundo 5cm brita 50x50x100cm | ud | 110.8 | 0 | 110.8
165004 | Cx pass.alv.c/tp CA,fundo 5cm brita 60x60x 50cm | ud | 108.4 | 0 | 108.4
165005 | Cx pass.alv.c/tp CA,fundo 5cm brita 60x60x100cm | ud | 152.9 | 0 | 152.9
165006 | Cx de pass.alven.c/tp CA,fun.5cm brita70x70x70cm | ud | 151.11 | 0 | 151.11
165007 | Cx pass.alv.c/tp CA,fundo 5cm brita 70x70x100cm | ud | 183.11 | 0 | 183.11
165008 | Cx pass.alv.c/tp CA,fundo 5cm brita 80x80x 80cm | ud | 169.15 | 0 | 169.15
166000 | TOMADAS, INTERRUPTORES E ESPELHOS |  | 0 | 0
166001 | Interruptor 1TS,10A,250V, s/placa fechamen. | ud | 3.22 | 0 | 3.22
166002 | Interruptor 1TP,10A,250V, s/placa fechamen. | ud | 4.16 | 0 | 4.16
166003 | Interruptor bplar. 2TS,10A,250V, s/placa fechamen. | ud | 5.77 | 0 | 5.77
166004 | Interruptor,bplar. 2TP,10A,250V, s/placa fechamen. | ud | 7.04 | 0 | 7.04
166005 | Interruptor,bplar. 2TS,25A,250V, s/placa fechamen. | ud | 16.82 | 0 | 16.82
166006 | Pulsador de campainha 2A,250V, s/placa fechamen. | ud | 3.22 | 0 | 3.22
166007 | Pulsador de minuteria 2A,250V, s/placa fechamen. | ud | 3.22 | 0 | 3.22
166008 | Cj.interruptor 2TS,10A,250V, s/placa fechamen. | ud | 6.04 | 0 | 6.04
166009 | Cj.interruptor 1TS+1TP,10A,250V, s/placa fechamen. | ud | 6.63 | 0 | 6.63
166010 | Cj.interruptor 3TS,10A,250V, s/placa fechamen. | ud | 6.5 | 0 | 6.5
166011 | Cj.interruptor 3TS,10A,250V, s/placa fechamen. | ud | 7.58 | 0 | 7.58
166012 | Cj.interruptor 2TS+1TP,10A,250V, s/placa fechamen. | ud | 8.33 | 0 | 8.33
166013 | Cj.interruptor 1TS+2TP,10A,250V, s/placa fechamen. | ud | 7.03 | 0 | 7.03
166014 | Cj.interruptor 3TP,10A,250V, s/placa fechamen. | ud | 9.67 | 0 | 9.67
166020 | Tomada univ.2 pinos retang. 10A, s/placa fechamen. | ud | 4.36 | 0 | 4.36
166021 | Tomada univ.2 pinos redonda 10A, s/placa fechamen. | ud | 4.13 | 0 | 4.13
166022 | Tomada 2P+T 16A,250V p/Ar condicionado, c/placa fechamen. | ud | 7.5 | 0 | 7.5
166023 | Tomada 2P+T 15A,125V Nema5/15Rm s/placa fechamen. | ud | 6.23 | 0 | 6.23
166024 | Tomada 2P+T 20A,125V,Nema5/20Rm s/placa fechamen. | ud | 6.23 | 0 | 6.23
166025 | Tomada 2P+T 20A,250V,Nema6/20Rm s/placa fechamen. | ud | 7.57 | 0 | 7.57
166026 | Tomada 3P 20A,125/250V,Nema10/20Rm s/placa fecham. | ud | 7.57 | 0 | 7.57
166027 | Tomada 2P+T 15A,125/250V, s/placa fechamen. | ud | 5.33 | 0 | 5.33
166028 | Tomada black jack Ø1/4",som/TV, s/plac fechamen. | ud | 5.92 | 0 | 5.92
166031 | Cj.c/ 2 tomada universal 2 pinos | ud | 5.08 | 0 | 5.08
166032 | Cj.c/ 1 interruptor simples e 1tomada univ.2P | ud | 5.28 | 0 | 5.28
166033 | Cj.c/ 1 interruptor paralelo e 1tomada univ.2P | ud | 5.13 | 0 | 5.13
166034 | Cj.c/ 2 interruptor simples e 1tomada univ.2P | ud | 6.57 | 0 | 6.57
166035 | Cj.c/ 2 interruptor paralelo e 1tomada univ.2P | ud | 6.92 | 0 | 6.92
166036 | Cj.c/ interruptor simples, plelo 1tomada univ.2P | ud | 6.78 | 0 | 6.78
166037 | Cj. de interruptor 4TS,10A,250V, s/placa fecham. | ud | 11.28 | 0 | 11.28
166038 | Cj. de interruptor 6TS,10A,250V, s/placa fecham. | ud | 14.59 | 0 | 14.59
166039 | Campainha SINCRON CT6 110V ou similar | ud | 50.66 | 0 | 50.66
166040 | Espelho cx 2x4" 1 pto retangular simples | ud | 0.9 | 0 | 0.9
166041 | Espelho cx 2x4" 1 pto retangular duplo | ud | 0.9 | 0 | 0.9
166042 | Espelho cx 2x4" 1 pto retangular triplo | ud | 0.9 | 0 | 0.9
166043 | Espelho cx 2x4" 1 pto redondo simples | ud | 0.74 | 0 | 0.74
166044 | Espelho cx 2x4" 2 ptos retangulares simples | ud | 0.9 | 0 | 0.9
166045 | Espelho cx 2x4" cego | ud | 0.9 | 0 | 0.9
166046 | Espelho cx 2x4" pino black jack | ud | 1.24 | 0 | 1.24
166050 | Espelho cx 4x4" 2 ptos retangulares simples | ud | 1.74 | 0 | 1.74
166051 | Espelho cx 4x4" 1 pto ret.simp + 1 pto ret. duplo | ud | 1.31 | 0 | 1.31
166052 | Espelho p/cx 4x4",1postos ret.simp+1posto ret.trip | ud | 1.31 | 0 | 1.31
166053 | Espelho cx 4x4" 1 pto ret.simp + 1 pto redondo | ud | 1.07 | 0 | 1.07
166054 | Espelho cx 4x4" tomada black jack | ud | 1.31 | 0 | 1.31
166055 | Espelho cx 4x4" 2 ptos retangulares duplos | ud | 1.78 | 0 | 1.78
166056 | Espelho cx 4x4" 1 pto ret.dup + 1 pto ret.triplo | ud | 1.31 | 0 | 1.31
166057 | Espelho cx 4x4" 2 ptos retangulares triplos | ud | 1.78 | 0 | 1.78
166059 | Espelho cx 4x4" 2 postos redondos | ud | 1.31 | 0 | 1.31
166060 | Espelho cx 4x4" 1 pto ret.simp + 1 tom blackjack | ud | 1.31 | 0 | 1.31
166061 | Espelho cx 4x4" 1 pto redondo + 1 tom blakjack | ud | 1.31 | 0 | 1.31
166062 | Espelho cx 4x4" cego | ud | 1.78 | 0 | 1.78
166091 | Célula fotoelétrica monofásica | ud | 15.58 | 0 | 15.58
166300 | SISTEMA CONDULETE COM CAIXA DE ALUMÍNIO |  | 0 | 0
166301 | Eletroduto PVC ríg rosc, Ø20mm (1/2"), aparente | m | 3.47 | 0 | 3.47
166302 | Eletroduto PVC ríg rosc, Ø25mm (3/4"), aparente | m | 3.85 | 0 | 3.85
166303 | Eletroduto PVC ríg rosc, Ø32mm (1"), aparente | m | 4.94 | 0 | 4.94
166304 | Eletroduto PVC ríg rosc, Ø40mm (1 1/4"), aparente | m | 5.61 | 0 | 5.61
166305 | Eletroduto PVC ríg rosc ,Ø50mm (1 1/2"), aparente | m | 7.39 | 0 | 7.39
166306 | Eletroduto PVC ríg rosc, Ø60mm (2"), aparente | m | 8.82 | 0 | 8.82
166307 | Eletroduto PVC ríg rosc, Ø75mm (2 1/2"), aparente | m | 13.07 | 0 | 13.07
166310 | Condulete s/tampa, tipo B, Ø20mm(1/2") rosca BSP | pç | 7.63 | 0 | 7.63
166311 | Condulete s/tampa, tipo B, Ø25mm(3/4") rosca BSP | pç | 7.45 | 0 | 7.45
166312 | Condulete s/tampa, tipo B, Ø32mm(1") rosca BSP | pç | 9.54 | 0 | 9.54
166313 | Condulete c/tampa, tipo B, Ø40mm(1 1/4") rosca BSP | pç | 18.81 | 0 | 18.81
166314 | Condulete c/tampa, tipo B, Ø50mm(1 1/2") rosca BSP | pç | 30.39 | 0 | 30.39
166315 | Condulete c/tampa, tipo B, Ø60mm(2") rosca BSP | pç | 41.14 | 0 | 41.14
166316 | Condulete c/tampa, tipo B, Ø75mm(2 1/2") rosca BSP | pç | 78.35 | 0 | 78.35
166319 | Condulete s/tampa, tipo C Ø20mm(1/2") rosca BSP | pç | 7.89 | 0 | 7.89
166320 | Condulete s/tampa, tipo C, Ø25mm(3/4") rosca BSP | pç | 7.57 | 0 | 7.57
166321 | Condulete s/tampa, tipo C, Ø32mm(1") rosca BSP | pç | 10.6 | 0 | 10.6
166322 | Condulete c/tampa, tipo C, Ø40mm(1 1/4") rosca BSP | pç | 20.08 | 0 | 20.08
166323 | Condulete c/tampa, tipo C, Ø50mm(1 1/2") rosca BSP | pç | 32.65 | 0 | 32.65
166324 | Condulete c/tampa, tipo C, Ø60mm(2") rosca BSP | pç | 46.04 | 0 | 46.04
166325 | Condulete c/tampa, tipo C, Ø75mm(2 1/2") rosca BSP | pç | 85.99 | 0 | 85.99
166328 | Condulete s/tampa, tipo E, Ø20mm(1/2") rosca BSP | pç | 7.63 | 0 | 7.63
166329 | Condulete s/tampa, tipo E, Ø25mm (3/4") rosca BSP | pç | 7.45 | 0 | 7.45
166330 | Condulete s/tampa, tipo E, Ø32mm (1") rosca BSP | pç | 9.54 | 0 | 9.54
166331 | Condulete c/tampa, tipo E, Ø40mm(1 1/4") rosca BSP | pç | 18.81 | 0 | 18.81
166332 | Condulete c/tampa, tipo E, Ø50mm(1 1/2") rosca BSP | pç | 30.39 | 0 | 30.39
166333 | Condulete c/tampa, tipo E, Ø60mm(2") rosca BSP | pç | 41.14 | 0 | 41.14
166334 | Condulete c/tampa, tipo E, Ø75mm(2 1/2") rosca BSP | pç | 78.35 | 0 | 78.35
166337 | Condulete s/tampa, tipo LB,Ø20mm(1/2") rosca BSP | pç | 7.89 | 0 | 7.89
166338 | Condulete s/tampa, tipo LB,Ø25mm(3/4") rosca BSP | pç | 7.57 | 0 | 7.57
166339 | Condulete c/tampa, tipo LB,Ø32mm(1") rosca BSP | pç | 10.6 | 0 | 10.6
166340 | Condulete c/tampa, tipo LB,Ø40mm(1 1/4") rosca BSP | pç | 20.08 | 0 | 20.08
166341 | Condulete c/tampa, tipo LB,Ø50mm(1 1/2") rosca BSP | pç | 32.65 | 0 | 32.65
166342 | Condulete c/tampa, tipo LB,Ø60mm (2") rosca BSP | pç | 46.04 | 0 | 46.04
166343 | Condulete c/tampa, tipo LB,Ø75mm(2 1/2") rosca BSP | pç | 85.99 | 0 | 85.99
166346 | Condulete s/tampa, tipo LL,Ø20mm (1/2") rosca BSP | pç | 7.89 | 0 | 7.89
166347 | Condulete s/tampa, tipo LL,Ø25mm (3/4") rosca BSP | pç | 7.57 | 0 | 7.57
166348 | Condulete c/tampa, tipo LL,Ø32mm (1") rosca BSP | pç | 10.6 | 0 | 10.6
166349 | Condulete c/tampa, tipo LL,Ø40mm(1 1/4") rosca BSP | pç | 20.08 | 0 | 20.08
166350 | Condulete c/tampa, tipo LL,Ø50mm(1 1/2") rosca BSP | pç | 32.65 | 0 | 32.65
166351 | Condulete c/tampa, tipo LL,Ø60mm (2") rosca BSP | pç | 46.05 | 0 | 46.05
166352 | Condulete c/tampa, tipo LL,Ø75mm(2 1/2") rosca BSP | pç | 85.99 | 0 | 85.99
166355 | Condulete s/tampa, tipo LR,Ø20mm(1/2") rosca BSP | pç | 7.89 | 0 | 7.89
166356 | Condulete s/tampa, tipo LR,Ø25mm (3/4") rosca BSP | pç | 7.57 | 0 | 7.57
166357 | Condulete c/tampa, tipo LR,Ø32mm (1") rosca BSP | pç | 10.6 | 0 | 10.6
166358 | Condulete c/tampa, tipo LR,40mm(1 1/4") rosca BSP | pç | 20.08 | 0 | 20.08
166359 | Condulete c/tampa, tipo LR,Ø50mm(1 1/2") rosca BSP | pç | 32.65 | 0 | 32.65
166360 | Condulete c/tampa, tipo LR,Ø60mm (2") rosca BSP | pç | 46.04 | 0 | 46.04
166361 | Condulete c/tampa, tipo LR,Ø75mm(2 1/2") rosca BSP | pç | 85.99 | 0 | 85.99
166364 | Condulete s/tampa, tipo T, Ø20mm(1/2") rosca BSP | pç | 8.24 | 0 | 8.24
166365 | Condulete s/tampa, tipo T, Ø25mm(3/4") rosca BSP | pç | 7.94 | 0 | 7.94
166366 | Condulete c/tampa, tipo T, Ø32mm(1") rosca BSP | pç | 6.53 | 0 | 6.53
166367 | Condulete c/tampa, tipo T, Ø40mm(1 1/4") rosca BSP | pç | 21.91 | 0 | 21.91
166368 | Condulete c/tampa, tipo T, Ø50mm(1 1/2") rosca BSP | pç | 37.07 | 0 | 37.07
166369 | Condulete c/tampa, tipo T, Ø60mm(2") rosca BSP | pç | 52.16 | 0 | 52.16
166370 | Condulete c/tampa, tipo T, Ø75mm(2 1/2") rosca BSP | pç | 94.58 | 0 | 94.58
166373 | Condulete s/tampa, tipo TB,Ø20mm(1/2") rosca BSP | pç | 8.24 | 0 | 8.24
166374 | Condulete s/tampa, tipo TB,Ø25mm(3/4") rosca BSP | pç | 7.94 | 0 | 7.94
166375 | Condulete c/tampa, tipo TB,Ø32mm(1") rosca BSP | pç | 11.97 | 0 | 11.97
166376 | Condulete c/tampa, tipo TB,Ø40mm(1 1/4") rosca BSP | pç | 21.91 | 0 | 21.91
166377 | Condulete c/tampa, tipo TB,Ø50mm(1 1/2") rosca BSP | pç | 37.07 | 0 | 37.07
166378 | Condulete c/tampa, tipo TB,Ø60mm(2") rosca BSP | pç | 52.16 | 0 | 52.16
166379 | Condulete c/tampa, tipo TB,Ø75mm(2 1/2") rosca BSP | pç | 94.58 | 0 | 94.58
166382 | Condulete s/tampa, tipo X, Ø20mm(1/2") rosca BSP | pç | 9.04 | 0 | 9.04
166383 | Condulete s/tampa, tipo X, Ø25mm(3/4") rosca BSP | pç | 9.33 | 0 | 9.33
166384 | Condulete c/tampa, tipo X, Ø32mm(1") rosca BSP | pç | 14.26 | 0 | 14.26
166385 | Condulete c/tampa, tipo X, Ø40mm(1 1/4") rosca BSP | pç | 23.79 | 0 | 23.79
166386 | Condulete c/tampa, tipo X, Ø50mm(1 1/2") rosca BSP | pç | 38.31 | 0 | 38.31
166387 | Condulete c/tampa, tipo X, Ø60mm(2") rosca BSP | pç | 55.46 | 0 | 55.46
166388 | Condulete c/tampa, tipo X, Ø75mm(2 1/2") rosca BSP | pç | 107.02 | 0 | 107.02
166391 | Condulete dup. s/tp,tipo ED15,Ø25mm(3/4") rosc BSP | pç | 15.6 | 0 | 15.6
166393 | Condulete dup. s/tp,tipo CD15,Ø25mm(3/4") rosc BSP | pç | 16.92 | 0 | 16.92
166394 | Condulete trip.s/tp,tipo ET15,Ø25mm(3/4") rosc BSP | pç | 22.98 | 0 | 22.98
166395 | Condulete trip.s/tp,tipo CT15,Ø25mm(3/4") rosc BSP | pç | 23.92 | 0 | 23.92
166403 | Inptor 1TS c/tampa p/condulete Ø1/2" | pç | 3.65 | 0 | 3.65
166404 | Inptor 1TS c/tampa p/condulete Ø3/4" | pç | 3.65 | 0 | 3.65
166405 | Inptor 1TS c/tampa p/condulete Ø1" | pç | 4.28 | 0 | 4.28
166406 | Inptor 1TP c/tampa p/condulete Ø1/2" | pç | 4.47 | 0 | 4.47
166407 | Inptor 1TP c/tampa p/condulete Ø3/4" | pç | 4.47 | 0 | 4.47
166408 | Inptor 1TP c/tampa p/condulete Ø1" | pç | 5.1 | 0 | 5.1
166409 | Inptor p/campainha c/tampa p/condulete Ø1/2" | pç | 4.01 | 0 | 4.01
166410 | Inptor p/campainha c/tampa p/condulete Ø3/4" | pç | 4.01 | 0 | 4.01
166411 | Inptor p/campainha c/tampa p/condulete Ø1" | pç | 4.64 | 0 | 4.64
166412 | Inptor biplar.c/tampa 1TS 20A-250V p/cdult. Ø1/2" | pç | 10.13 | 0 | 10.13
166413 | Inptor biplar.c/tampa 1TS-20A-250V p/cdult. Ø3/4" | pç | 3.75 | 0 | 3.75
166414 | Inptor bplar.c/tampa 1TS-20A-250V p/cdult. Ø1" | pç | 4.24 | 0 | 4.24
166415 | Inptor biplar.c/tampa 1TP-20A-250V p/cdult. Ø1/2" | pç | 12.3 | 0 | 12.3
166416 | Inptor biplar.c/tampa 1TP-20A-250V p/cdult. Ø3/4" | pç | 12.3 | 0 | 12.3
166417 | Inptor biplar.c/tampa 1TP-20A-250V p/cdult. Ø1" | pç | 12.79 | 0 | 12.79
166418 | Inptor interdiario. c/tampa 10A-250V p/cdult.Ø1/2" | pç | 12.9 | 0 | 12.9
166419 | Inptor interdiario. c/tampa 10A-250V p/cdult.Ø3/4" | pç | 12.9 | 0 | 12.9
166420 | Inptor interdiario. c/tampa 10A-250V p/cdult.Ø1" | pç | 13.53 | 0 | 13.53
166421 | Inptor c/tampa 3TS 10A-250V p/cdult. Ø1/2" | pç | 10.9 | 0 | 10.9
166422 | Inptor c/tampa 3TS 10A-250V p/cdult. Ø3/4" | pç | 10.9 | 0 | 10.9
166423 | Inptor c/tampa 3TS 10A-250V p/cdult. Ø1" | pç | 11.39 | 0 | 11.39
166424 | Inptor c/tampa 3TP 10A-250V p/cdult. Ø1/2" | pç | 11.77 | 0 | 11.77
166425 | Inptor c/tampa 3TP 10A-250V p/cdult. Ø3/4" | pç | 11.77 | 0 | 11.77
166426 | Inptor c/tampa 3TP 10A-250V p/cdult. Ø1" | pç | 12.26 | 0 | 12.26
166427 | Cj Inptor c/tampa 2TS+1TP 10A-250V p/cdult Ø1/2" | pç | 13.46 | 0 | 13.46
166428 | Cj Inptor c/tampa 2TS+1TP 10A-250V p/cdult Ø3/4" | pç | 13.46 | 0 | 13.46
166429 | Cj Inptor c/tampa 2TS+1TP 10A-250V p/cdult Ø1 | pç | 13.95 | 0 | 13.95
166430 | Cj Inptor c/tampa 1TS+2TP 10A-250V p/cdult Ø1/2" | pç | 14.13 | 0 | 14.13
166431 | Cj Inptor c/tampa 1TS+2TP 10A-250V p/cdult Ø3/4" | pç | 14.13 | 0 | 14.13
166432 | Cj Inptor c/tampa 1TS+2TP 10A-250V p/cdult Ø1" | pç | 14.62 | 0 | 14.62
166433 | Cj Inptor c/tampa 2TS+1 campainha p/cdult Ø1/2" | pç | 16.3 | 0 | 16.3
166434 | Cj Inptor c/tampa 2TS+1 campainha p/cdult Ø3/4" | pç | 16.3 | 0 | 16.3
166435 | Cj Inptor c/tampa 2TS+1 campainha p/cdult Ø1 | pç | 16.79 | 0 | 16.79
166436 | Cj c/tampa 1TS+1tomada2P 10A-250V p/cdult Ø1/2" | pç | 10.95 | 0 | 10.95
166437 | Cj c/tampa 1TS+1tomada2P 10A-250V p/cdult Ø3/4" | pç | 10.42 | 0 | 10.42
166438 | Cj c/tampa 1TS+1tomada2P 10A-250V p/cdult Ø1 | pç | 16.79 | 0 | 16.79
166439 | Cj c/tampa 1TP+1tomada2P 10A-250V p/cdult Ø1/2" | pç | 10.89 | 0 | 10.89
166440 | Cj c/tampa 1TP+1tomada2P 10A-250V p/cdult Ø3/4" | pç | 10.89 | 0 | 10.89
166441 | Cj c/tampa 1TP+1tomada2P 10A-250V p/cdult Ø1" | pç | 11.38 | 0 | 11.38
166442 | Cj c/tampa 1Puls.+1tomada2P 10A-250V p/cdult Ø1/2" | pç | 12.22 | 0 | 12.22
166443 | Cj c/tampa 1Puls.+1tomada2P 10A-250V p/cdult Ø3/4" | pç | 12.22 | 0 | 12.22
166444 | Cj c/tampa 1Puls.+1tomada2P 10A-250V p/cdult Ø1" | pç | 12.71 | 0 | 12.71
166445 | Cj inptor c/tampa 2TS 10A-250V p/cdult Ø1/2" | pç | 7.85 | 0 | 7.85
166446 | Cj inptor c/tampa 2TS 10A-250V p/cdult Ø3/4" | pç | 7.85 | 0 | 7.85
166447 | Cj inptor c/tampa 2TS 10A-250V p/cdult Ø1" | pç | 8.58 | 0 | 8.58
166448 | Cj inptor c/tampa 2TP 10A-250V p/cdult Ø1/2" | pç | 10.68 | 0 | 10.68
166449 | Cj inptor c/tampa 2TP 10A-250V p/cdult Ø3/4" | pç | 10.68 | 0 | 10.68
166450 | Cj inptor c/tampa 2TP 10A-250V p/cdult Ø1" | pç | 11.17 | 0 | 11.17
166451 | Cj inptor c/tampa 1TS+1TP 10A-250V p/cdult Ø1/2" | pç | 10.27 | 0 | 10.27
166452 | Cj inptor c/tampa 1TS+1TP 10A-250V p/cdult Ø3/4" | pç | 10.27 | 0 | 10.27
166453 | Cj inptor c/tampa 1TS+1TP 10A-250V p/cdult Ø1" | pç | 10.76 | 0 | 10.76
166454 | Cj inptor c/tampa 1TS+1Puls p/cdult Ø1/2" | pç | 11.51 | 0 | 11.51
166455 | Cj inptor c/tampa 1TS+1Puls p/cdult Ø3/4" | pç | 8.01 | 0 | 8.01
166456 | Cj inptor c/tampa 1TS+1Puls p/cdult Ø1" | pç | 11.51 | 0 | 11.51
166457 | Tomada universal c/tampa 2P p/cdult Ø1/2" | pç | 5.61 | 0 | 5.61
166458 | Tomada univ. c/tampa 2P p/cdult Ø3/4" | pç | 5.61 | 0 | 5.61
166459 | Tomada univ. c/tampa 2P p/cdult Ø1" | pç | 6.1 | 0 | 6.1
166460 | Tomada univ. c/tampa 2P+T p/cdult Ø1/2" | pç | 6.49 | 0 | 6.49
166461 | Tomada univ. c/tampa 2P+T p/cdult Ø3/4" | pç | 6.49 | 0 | 6.49
166462 | Tomada univ. c/tampa 2P+T p/cdult Ø1" | pç | 6.98 | 0 | 6.98
166463 | Tomada univ. c/tampa 3P chatos 20A p/cdult Ø1/2" | pç | 6.95 | 0 | 6.95
166464 | Tomada univ. c/tampa 3P chatos 20A p/cdult Ø3/4" | pç | 6.95 | 0 | 6.95
166465 | Tomada univ. c/tampa 3P chatos 20A p/cdult Ø1" | pç | 7.44 | 0 | 7.44
166466 | Tomada univ. c/tampa 3P chatos 25A p/cdult Ø1/2" | pç | 7.1 | 0 | 7.1
166467 | Tomada univ. c/tampa 3P chatos 25A p/cdult Ø1/2" | pç | 7.1 | 0 | 7.1
166468 | Tomada univ. c/tampa 3P chatos 25A p/cdult Ø1/2" | pç | 7.59 | 0 | 7.59
166470 | Cj. 2 tomada univ. c/tampa 2P, p/cdult Ø1/2" | pç | 7.79 | 0 | 7.79
166471 | Cj. 2 tomada univ. c/tampa 2P, p/cdult Ø3/4" | pç | 7.79 | 0 | 7.79
166472 | Cj. 2 tomada univ. c/tampa 2P, p/cdult Ø1" | pç | 8.28 | 0 | 8.28
166473 | Tomada telefone 4P c/tampa p/cdult Ø1/2" | pç | 7.79 | 0 | 7.79
166474 | Tomada telefone 4P c/tampa p/cdult Ø3/4" | pç | 7.29 | 0 | 7.29
166475 | Tomada telefone 4P c/tampa p/cdult Ø1" | pç | 7.78 | 0 | 7.78
166499 | Conexão (geral) | ud | 0.6 | 0 | 0.6
167000 | SISTEMA X |  | 0 | 0
167001 | Sist.X Canaleta 20x10mm c/tp sem divisória | m | 2.39 | 0 | 2.39
167002 | Sist.X Canaleta 20x10mm c/tp com divisória | m | 2.48 | 0 | 2.48
167004 | Sist.X Cx sobrepor 75x75x31mm p/canaleta 20x10mm | pç | 2.74 | 0 | 2.74
167005 | Sist.X Cx sobrepor 75x75x42mm p/canaleta 20x10mm | pç | 3.33 | 0 | 3.33
167006 | Sist.X Matajta. p/canaleta 20x10 c/canaleta 50x20 | pç | 1.32 | 0 | 1.32
167007 | Sist.X Matajta. p/canaleta 20x10 c/canaleta 110x20 | pç | 8.13 | 0 | 8.13
167008 | Sist.X Tampa de extremidade p/canaleta 20x10mm | pç | 0.49 | 0 | 0.49
167009 | Sist.X Cotovelo 90° p/canaleta 20x10mm | pç | 0.67 | 0 | 0.67
167010 | Sist.X Cotovelo interno p/canaleta 20x10mm | pç | 0.67 | 0 | 0.67
167011 | Sist.X Cotovelo externo p/canaleta 20x10mm | pç | 0.67 | 0 | 0.67
167012 | Sist.X Te p/canaleta 20x10mm | pç | 0.67 | 0 | 0.67
167013 | Sist.X Luva p/canaleta 20x10mm | pç | 0.67 | 0 | 0.67
167020 | Sist.X Canaleta 50x20mm c/tampa e divisória | m | 6.43 | 0 | 6.43
167021 | Sist.X Caixa 75x75x31mm p/canaleta 50x20mm | pç | 2.85 | 0 | 2.85
167022 | Sist.X Matajta. p/canaleta 50x20 c/canaleta 110x20 | pç | 6.2 | 0 | 6.2
167023 | Sist.X Tampa de extremidade p/canaleta 50x20mm | pç | 2.06 | 0 | 2.06
167025 | Sist.X Cotovelo interno p/canaleta 50x20mm | pç | 2.43 | 0 | 2.43
167026 | Sist.X Cotovelo externo p/canaleta 50x20mm | pç | 2.43 | 0 | 2.43
167027 | Sist.X Derivaçao para canaleta 50x20mm | pç | 4.37 | 0 | 4.37
167028 | Sist.X Luva para canaleta 50x20mm | pç | 1.87 | 0 | 1.87
167040 | Sist.X Canaleta 110x20mm c/tp c/ divisória | m | 31.76 | 0 | 31.76
167041 | Sist.X Cx 75x75mm p/canaleta 110x20mm | pç | 7.73 | 0 | 7.73
167042 | Sist.X Cx 75x75x31mm p/caneleta 110x20mm | pç | 7.09 | 0 | 7.09
167045 | Sist.X Tampa de extremidade p/canaleta 110x20mm | pç | 2.93 | 0 | 2.93
167047 | Sist.X Cotovelo interno p/canaleta 110x20mm | pç | 3.45 | 0 | 3.45
167048 | Sist.X Cotovelo externo p/canaleta 110x20mm | pç | 3.46 | 0 | 3.46
167049 | Sist.X Derivaçao p/ canaleta 110x20mm | pç | 10.03 | 0 | 10.03
167050 | Sist.X Luva p/ canaleta 110x20mm | pç | 2.66 | 0 | 2.66
167061 | Sist.X Interruptor uma tecla simples 10A 250V | pç | 5.08 | 0 | 5.08
167062 | Sist.X Interruptor uma tecla paralelo 10A 250V | pç | 5.54 | 0 | 5.54
167063 | Sist.X Cj.interruptor c/2 teclas simples 10A 250V | pç | 11.16 | 0 | 11.16
167064 | Sist.X Cj.interruptor c/2 teclas parals. 10A 250V | pç | 11.62 | 0 | 11.62
167065 | Sist.X Pulsador de campainha 2A 250V | pç | 7.35 | 0 | 7.35
167066 | Sist.X Tomada universal 2P 10A 250V | pç | 5.13 | 0 | 5.13
167067 | Sist.X Tomada 2P+T 16A 250V | pç | 7.68 | 0 | 7.68
167068 | Sist.X Tomada linha 6, 2P+T 15A 125V nema 5-15 Tr | pç | 9.91 | 0 | 9.91
167069 | Sist.X Tomada linha 6, 2P+T universal 15Ax125/250V | pç | 7.91 | 0 | 7.91
167070 | Sist.X Tomada linha 6 3P 20A 125 250V nema10-20 Tr | pç | 9.91 | 0 | 9.91
167071 | Sist.X Tomada telefone 4p padrao TELEBRAS | pç | 8.29 | 0 | 8.29
167072 | Sist.X Cj interruptor 1TS + tomada 2P universal | pç | 7.24 | 0 | 7.24
167073 | Sist.X Cj interruptor 1TP + tomada 2P universal | pç | 10.24 | 0 | 10.24
167100 | LUMINÁRIAS E EQUIPAMENTOS |  | 0 | 0
167101 | Luminária fluor. sobrepor tipo A 2x16W | cj | 107.11 | 0 | 107.11
167102 | Luminária fluor. sobrepor tipo A 2x40W | cj | 122.8 | 0 | 122.8
167103 | Luminária fluor. embutir tipo A 2x16W | cj | 97.68 | 0 | 97.68
167104 | Luminária fluor. embutir tipo A 2x32W | cj | 114.35 | 0 | 114.35
167105 | Luminária fluor. embutir tipo B 2x16W | cj | 97.68 | 0 | 97.68
167106 | Luminária fluor. embutir tipo B 2x32W | cj | 111.09 | 0 | 111.09
167107 | Luminária fluor. sobrepor tipo B 2x16W | cj | 98.24 | 0 | 98.24
167108 | Luminária fluor. sobrepor tipo B 2x32W | cj | 119.61 | 0 | 119.61
167109 | Luminária fluor. embutir tipo C 2x32W | cj | 118.85 | 0 | 118.85
167111 | Luminária fluor. sobrepor tipo C 2x32W | cj | 130.62 | 0 | 130.62
167112 | Luminária fluor. sobrepor tipo D 1x16W | cj | 57.8 | 0 | 57.8
167113 | Luminária fluor. sobrepor tipo D 1x20W | cj | 56.47 | 0 | 56.47
167114 | Luminária fluor. sobrepor tipo D 1x32W | cj | 59.7 | 0 | 59.7
167115 | Luminária fluor. sobrepor tipo D 1x40W | cj | 58.71 | 0 | 58.71
167116 | Luminária fluor. sobrepor tipo D 1x65W | cj | 132.56 | 0 | 132.56
167117 | Luminária fluor. sobrepor tipo D 2x16W | cj | 82.85 | 0 | 82.85
167118 | Luminária fluor. sobrepor tipo D 2x20W | cj | 80.19 | 0 | 80.19
167119 | Luminária fluor. sobrepor tipo D 2x32W | cj | 91.22 | 0 | 91.22
167120 | Luminária fluor. sobrepor tipo D 2x40W | cj | 87.04 | 0 | 87.04
167121 | Luminária fluor. sobrepor tipo D 2x65W | cj | 166.21 | 0 | 166.21
167125 | Luminária fluor. sobrepor simples 1x20W | cj | 49.33 | 0 | 49.33
167126 | Luminária fluor. sobrepor simples 1x40W | cj | 49.42 | 0 | 49.42
167127 | Luminária fluor. sobrepor simples 2x20W | cj | 67.07 | 0 | 67.07
167128 | Luminária fluor. sobrepor simples 2x40W | cj | 66.82 | 0 | 66.82
167129 | Luminária fluor. sobrepor simples 3x20W | cj | 100.93 | 0 | 100.93
167130 | Luminária fluor. sobrepor simples 3x40W | cj | 101.31 | 0 | 101.31
167131 | Luminária fluor. sobrepor simples 4x20W | cj | 122.65 | 0 | 122.65
167132 | Luminária fluor. sobrepor simples 4x40W | cj | 120.82 | 0 | 120.82
167136 | Lum. globo vidro Ø10cm,p/lâmpada incand 100W 127V | cj | 29.34 | 0 | 29.34
167137 | Lum. globo vidro Ø10cm,p/lâmpada incand 60W 127V | cj | 29.11 | 0 | 29.11
167138 | Lum. globo vidro Ø15cm,p/lâmpada incand 100W 127V | cj | 31.23 | 0 | 31.23
167139 | Lum. globo vidro Ø15cm,p/lâmpada incand 150W 127V | cj | 31.68 | 0 | 31.68
167140 | Refletor completo c/ lâmpada vapor metálico 250W | cj | 206.84 | 0 | 206.84
167141 | Refletor completo c/ lâmpada vapor metálico 400W | cj | 211.94 | 0 | 211.94
167142 | Refletor completo c/ lâmpada vapor mercúrio 250W | cj | 167.97 | 0 | 167.97
167143 | Refletor completo c/ lâmpada vapor mercúrio 400W | cj | 180.09 | 0 | 180.09
167144 | Refletor completo c/ lâmpada vapor sódio 250W | cj | 184.61 | 0 | 184.61
167145 | Refletor completo c/ lâmpada vapor sódio 400W | cj | 265.12 | 0 | 265.12
167156 | Sensor de presença c/ fotocélula | pç | 36.41 | 0 | 36.41
167157 | Luminária autônoma de emergência p/ parede 2x8W | pç | 43.71 | 0 | 43.71
167300 | EQUIPAMENTOS ELÉTRICOS |  | 0 | 0
167301 | Chuveiro elétrico de 4000W / 220V - metálico | cj | 102.1 | 0 | 102.1
167302 | Ducha elétrica plastica 3000W / 220V | cj | 31.42 | 0 | 31.42
167310 | Torneira elétrica metálica 4000W / 220V | cj | 61.02 | 0 | 61.02
167311 | Torneira elétrica plastica 3000W / 220V | cj | 61.75 | 0 | 61.75
167900 | INSTALAÇÕES DE TELEFONIA |  | 0 | 0
167901 | Cabo telefonico tipo CCE-2P | m | 2.51 | 0 | 2.51
167918 | Obturador com haste padrao TELEBRAS | ud | 1.77 | 0 | 1.77
167919 | Tomada de telefone 4 pinos padrao TELEBRAS | ud | 5.43 | 0 | 5.43
167947 | Quadro de distrib. TELEBRAS, N° 1 100x 100x120mm | pç | 34.15 | 0 | 34.15
167948 | Quadro de distrib. TELEBRAS, N° 2 200X 200X120mm | pç | 37.43 | 0 | 37.43
167950 | Quadro de distrib. TELEBRAS, N° 3 400X 400X120mm | pç | 62.07 | 0 | 62.07
167952 | Quadro de distrib. TELEBRAS, N° 6 600X 600X120mm | pç | 100.79 | 0 | 100.79
167954 | Quadro de distrib. TELEBRAS, N° 8 800X 800X120mm | pç | 179.31 | 0 | 179.31
167957 | Quadro de distrib.TELEBRAS, N°11 1200X1000X150mm | pç | 302.97 | 0 | 302.97
167959 | Quadro de distrib.TELEBRAS, N°14 1500X1500X150mm | pç | 488.9 | 0 | 488.9
167960 | Cx. subterr. de alv. 67x37x60cm c/tampa R1 | Cj | 133.04 | 0 | 133.04
167961 | Cx. subterr. de alv. 110x55x60cm c/tampa R2 | Cj | 246.21 | 0 | 246.21
167962 | Cx. subterr. alv. Ø1m - fundo conc./tp ff R3 Ø80cm | Cj | 609.15 | 0 | 609.15
167963 | Cabo telefonico FI 2x0,60 reforçado (TELEBRAS) | m | 1.23 | 0 | 1.23
167964 | Cabo telefonico FI 3x0,60 reforçado (TELEBRAS) | m | 1.88 | 0 | 1.88
167965 | Cabo telefonico tipo CCE 2-P (TELEBRAS) | m | 2.78 | 0 | 2.78
168000 | POSTES DE ILUMINAÇÃO |  | 0 | 0
168001 | Poste aço curvo simples, h=6m Ø= 98mm c/base conc. | pç | 465.22 | 0 | 465.22
168002 | Poste aço curvo simples, h=7m Ø=108mm c/base conc. | pç | 521.22 | 0 | 521.22
168003 | Poste aço curvo simples, h=8m Ø=113mm c/base conc. | pç | 605.22 | 0 | 605.22
168011 | Poste aço curvo duplo, h=6m Ø= 98mm c/base conc. | pç | 549.22 | 0 | 549.22
168012 | Poste aço curvo duplo, h=7m Ø=108mm c/base conc. | pç | 591.22 | 0 | 591.22
168013 | Poste aço curvo duplo, h=8m Ø=113mm c/base conc. | pç | 661.22 | 0 | 661.22
168014 | Poste aço curvo duplo, h=9m Ø=123mm c/base conc. | pç | 766.22 | 0 | 766.22
168021 | Poste aço reto, h=3m Ø= 90mm c/base conc. | pç | 346.22 | 0 | 346.22
168022 | Poste aço reto, h=4m Ø=100mm c/base conc. | pç | 500.22 | 0 | 500.22
168023 | Poste aço reto, h=5m Ø=110mm c/base conc. | pç | 654.22 | 0 | 654.22
168024 | Poste aço reto, h=6m Ø=113mm c/base conc. | pç | 861.42 | 0 | 861.42
168049 | Cruzeta F.G.1/4x3x3"c/2,20m mao f.c/1/8"x1"x1,30m | cj | 214.04 | 0 | 214.04
168050 | Cruzeta de madeira de lei com 2m de comprimentro | cj | 104.84 | 0 | 104.84
168051 | Poste de CA duplo T 10,5 m tipo B/ 75DAN | cj | 510.91 | 0 | 510.91
168052 | Poste de CA duplo T 10,5 m tipo B/ 200DAN | cj | 549.84 | 0 | 549.84
168053 | Poste de CA duplo T 10,5 m tipo B/ 300DAN | cj | 621.96 | 0 | 621.96
168056 | Poste de CA duplo T 9,0 m tipo B/ 75DAN | cj | 411.13 | 0 | 411.13
168057 | Poste de CA duplo T 9,0 m tipo B/ 200DAN | cj | 418.13 | 0 | 418.13
168058 | Poste de CA duplo T 9,0 m tipo B/ 300DAN | cj | 455.49 | 0 | 455.49
168060 | Poste de CA duplo T 7,0 m tipo B/ 75DAN | cj | 311.03 | 0 | 311.03
168061 | Poste de CA duplo T 7,0 m tipo B/ 200DAN | cj | 334.13 | 0 | 334.13
168062 | Poste de CA duplo T 7,0 m tipo B/ 300DAN | cj | 365.28 | 0 | 365.28
168100 | PONTOS DE FORÇA E LUZ |  | 0 | 0
168101 | Pto tomada c/ tom.2P/eletroduto 3/4"/cx/condutor | cj | 38.86 | 0 | 38.86
168102 | Pto tomada c/ tom.2P+T/eletroduto 3/4"/cx/condutor | cj | 51.27 | 0 | 51.27
168103 | Pto interrupt. 1Ts/eletroduto 3/4"/cx/condutor | cj | 35.2 | 0 | 35.2
168104 | Pto interrupt. 1Tp/eletroduto 3/4"/cx/condutor | cj | 41.81 | 0 | 41.81
168105 | Pto interrupt. 2Ts/eletroduto 3/4"/cx/condutor | cj | 48.11 | 0 | 48.11
168106 | Pto interrupt. 3Tp/eletroduto 3/4"/cx/condutor | cj | 59.86 | 0 | 59.86
168120 | Pto tomada no Piso c/tom.2P+T/eletroduto 3/4"/cx/condutor | cj | 51.27 | 0 | 51.27
168121 | Pto luz teto/ñ aterr./eletroduto 3/4"/cx/condutor | cj | 31.8 | 0 | 31.8
168200 | PARA RAIOS E ACESSÓRIOS |  | 0 | 0
168201 | Para raio latao crom. Franklin R=300mm 4 pontas | ud | 33.98 | 0 | 33.98
168202 | Para raio latao crom. Franklin 2 descidas 4 pontas | ud | 43.19 | 0 | 43.19
168203 | Mastro simpl de fºgº p/para raio h=3m,Ø40mm 1desc. | ud | 214 | 0 | 214
168204 | Mastro simpl de fºgº p/para raio h=3m,Ø50mm 1desc. | ud | 243 | 0 | 243
168209 | Cabo cobre nú 35mm2 isoladores fix estrut. cobert. | m | 12.38 | 0 | 12.38
168210 | Cabo cobre nú 50mm2 isoladores fix.estrut. cobert. | m | 15.31 | 0 | 15.31
168211 | Cabo cobre nú 70mm2 isoladores fix.estrut. cobert. | m | 19.28 | 0 | 19.28
168212 | Cabo cobre nú 95mm2 isoladores fix.estrut. cobert. | m | 23.81 | 0 | 23.81
168220 | Cabo Cobre nú 35mm2 isoladores chumbados em alv. | m | 19.8 | 0 | 19.8
168221 | Cabo Cobre nú 50mm2 isoladores chumbados em alv. | m | 22.73 | 0 | 22.73
168222 | Cabo Cobre nú 70mm2 isoladores chumbados em alv. | m | 26.7 | 0 | 26.7
168223 | Cabo Cobre nú 95mm2 isoladores chumbados em alv. | m | 31.23 | 0 | 31.23
168230 | Protetor cordoalha p.raios c/elet.PVC rig Ø50mmx3m | cj | 30.51 | 0 | 30.51
168340 | Aterram. c/haste Cobre 6,3mmx2400mm | cj | 35 | 0 | 35
168341 | Aterram. c/haste Cobre 8,0mmx2400mm | cj | 34.77 | 0 | 34.77
168342 | Aterram. c/haste Cobre 9,8mmx2400mm | cj | 37.64 | 0 | 37.64
168343 | Aterram. c/haste Cobre 16,0mmx2400mm | cj | 41.34 | 0 | 41.34
168350 | Aterram. c/haste Cobre 6,3mmx3000mm | cj | 36.65 | 0 | 36.65
168351 | Aterram. c/haste Cobre 8,0mmx3000mm | cj | 36.36 | 0 | 36.36
168352 | Aterram. c/haste Cobre 9,8mmx3000mm | cj | 40.72 | 0 | 40.72
168353 | Aterram. c/haste Cobre 16,0mmx3000mm | cj | 44.93 | 0 | 44.93
168360 | Sinaliz.obst. c/cel.fotoelé.spl+mast 1,5m fg1 1/2" | cj | 84.94 | 0 | 84.94
168361 | Sinaliz.obst. c/cel.fotoelé.dpl+mast 1,5m fg1 1/2" | cj | 120.26 | 0 | 120.26
180100 | TUBOS E CONEXÕES DE FERRO GALVANIZADO |  | 0 | 0
180105 | Tubo de fºgº, Ø 40mm (1 1/2") | m | 27.35 | 0 | 27.35
180106 | Tubo de fºgº, Ø 50mm (2") | m | 36.55 | 0 | 36.55
180107 | Tubo de fºgº, Ø 65mm (2 1/2") | m | 45.68 | 0 | 45.68
180108 | Tubo de fºgº, Ø 80mm (3") | m | 55.46 | 0 | 55.46
180116 | Tubo de fºgº, Ø 40mm (1 1/2"), inclusive conexões | m | 43.69 | 0 | 43.69
180117 | Tubo de fºgº, Ø 50mm (2"), inclusive conexões | m | 59.39 | 0 | 59.39
180118 | Tubo de fºgº, Ø 65mm (2 1/2"), inclusive conexões | m | 70.37 | 0 | 70.37
180119 | Tubo de fºgº, Ø 80mm (3"), inclusive conexões | m | 79.6 | 0 | 79.6
180127 | Bujão de fºgº, Ø 40mm (1 1/2") | pç | 7.41 | 0 | 7.41
180128 | Bujão de fºgº, Ø 50mm (2") | pç | 14.31 | 0 | 14.31
180129 | Bujão de fºgº, Ø 65mm (2 1/2") | pç | 14.67 | 0 | 14.67
180130 | Bujão de fºgº, Ø 80mm (3") | pç | 19 | 0 | 19
180136 | Curva 90º macho e fêmea de fºgº, Ø40mm (1 1/2") | pç | 33.73 | 0 | 33.73
180137 | Curva 90º macho e fêmea de fºgº, Ø50mm (2") | pç | 39.29 | 0 | 39.29
180138 | Curva 90º macho e fêmea de fºgº, Ø65mm (2 1/2") | pç | 63.83 | 0 | 63.83
180139 | Curva 90º macho e fêmea de fºgº, Ø80mm (3") | pç | 86.87 | 0 | 86.87
180145 | Flange de fºgº, Ø40mm (1 1/2') | pç | 19.09 | 0 | 19.09
180146 | Flange de fºgº, Ø50mm (2') | pç | 22.73 | 0 | 22.73
180147 | Flange de fºgº, Ø65mm (2 1/2') | pç | 30.92 | 0 | 30.92
180148 | Flange de fºgº, Ø80mm (3') | pç | 40.62 | 0 | 40.62
180157 | Luva de redução de fºgº, Ø80x65mm (3x2 1/2") | pç | 37.37 | 0 | 37.37
180158 | Luva de redução de fºgº, Ø80x50mm (3x2") | pç | 38.84 | 0 | 38.84
180159 | Luva de redução de fºgº, Ø80x40mm (1x1 1/2") | pç | 38.83 | 0 | 38.83
180160 | Luva de redução de fºgº, Ø65x50mm (2 1/2x2") | pç | 28.4 | 0 | 28.4
180161 | Luva de redução de fºgº, Ø65x40mm (2 1/2x1 1/2") | pç | 28.39 | 0 | 28.39
180162 | Luva de redução de fºgº, Ø65x32mm (2 1/2x1 1/4") | pç | 28.38 | 0 | 28.38
180163 | Luva de redução de fºgº, Ø50x40mm (2x1 1/2") | pç | 17.55 | 0 | 17.55
180179 | Cruzeta de fºgº, Ø40mm (1 1/2") | pç | 29.71 | 0 | 29.71
180180 | Cruzeta de fºgº, Ø50mm (2") | pç | 41.36 | 0 | 41.36
180181 | Cruzeta de fºgº, Ø65mm (2 1/2") | pç | 61.73 | 0 | 61.73
180182 | Cruzeta de fºgº, Ø80mm (3") | pç | 79.8 | 0 | 79.8
180190 | Niple duplo de fºgº, Ø40mm (1 1/2") | pç | 11.22 | 0 | 11.22
180191 | Niple duplo de fºgº, Ø50mm (2") | pç | 18.03 | 0 | 18.03
180192 | Niple duplo de fºgº, Ø65mm (2 1/2") | pç | 24 | 0 | 24
180193 | Niple duplo fg, Ø80mm (3" ) | pç | 26.14 | 0 | 26.14
180194 | Niple duplo de fºgº, Ø100mm (4") | pç | 47 | 0 | 47
180201 | Niple duplo redução fºgº, Ø80x65mm (3x2 1/2") | pç | 33.33 | 0 | 33.33
180202 | Niple duplo redução fºgº, Ø80x50mm (3x2") | pç | 31.55 | 0 | 31.55
180203 | Niple duplo redução fºgº, Ø80x40mm (3x1 1/2") | pç | 27.21 | 0 | 27.21
180204 | Niple duplo redução fºgº, Ø65x50mm (2 1/2x2") | pç | 24.23 | 0 | 24.23
180205 | Niple duplo redução fºgº, Ø65x40mm (2 1/2x1 1/2") | pç | 22.31 | 0 | 22.31
180207 | Niple duplo redução fºgº, Ø50x40mm (2 x1 1/2") | pç | 18.92 | 0 | 18.92
180223 | Te de fºgº, Ø40mm (1 1/2") | pç | 19.27 | 0 | 19.27
180224 | Te de fºgº, Ø50mm (2") | pç | 29.55 | 0 | 29.55
180225 | Te de fºgº, Ø65mm (2 1/2") | pç | 47.14 | 0 | 47.14
180226 | Te de fºgº, Ø80mm (3") | pç | 57.46 | 0 | 57.46
180234 | Cotovelo 90º de fºgº, Ø40mm (1 1/2") | pç | 14.56 | 0 | 14.56
180235 | Cotovelo 90º de fºgº, Ø50mm (2") | pç | 21.99 | 0 | 21.99
180236 | Cotovelo 90º de fºgº, Ø65mm (2 1/2") | pç | 35.92 | 0 | 35.92
180237 | Cotovelo 90º de fºgº, Ø80mm (3") | pç | 46.54 | 0 | 46.54
180245 | Luva 90º de fºgº, Ø40mm (1 1/2") | pç | 14.08 | 0 | 14.08
180246 | Luva 90º de fºgº, Ø50mm (2") | pç | 17.68 | 0 | 17.68
180247 | Luva 90º de fºgº, Ø65mm (2 1/2") | pç | 27.43 | 0 | 27.43
180248 | Luva 90º de fºgº, Ø80mm (3") | pç | 37.15 | 0 | 37.15
180256 | Tampão de fºgº, Ø40mm (1 1/2") | pç | 9.29 | 0 | 9.29
180257 | Tampão de fºgº, Ø50mm (2") | pç | 11.06 | 0 | 11.06
180258 | Tampão de fºgº, Ø65mm (2 1/2") | pç | 14.65 | 0 | 14.65
180262 | Flange p/ caixa d'água de fºgº, Ø40mm (1 1/2") | pç | 36.9 | 0 | 36.9
180272 | Te de redução de fºgº, Ø80x65mm (3x2 1/2") | pç | 58.45 | 0 | 58.45
180273 | Te de redução de fºgº, Ø80x50mm (3x2") | pç | 58.53 | 0 | 58.53
180274 | Te de redução de fºgº, Ø80x40mm (3x1 1/2") | pç | 58.51 | 0 | 58.51
180275 | Te de redução de fºgº, Ø65x50mm (2 1/2x2") | pç | 47.64 | 0 | 47.64
180276 | Te de redução de fºgº, Ø65x40mm (2 1/2x1 1/2") | pç | 47.63 | 0 | 47.63
180278 | Te de redução de fºgº, Ø50x40mm (2x1 1/2") | pç | 30.53 | 0 | 30.53
180295 | Curva de fºgº, Ø40mm (1 1/2") | pç | 32.08 | 0 | 32.08
180296 | Curva de fºgº, Ø50mm (2") | pç | 50.05 | 0 | 50.05
180297 | Curva de fºgº, Ø65mm (2 1/2") | pç | 62.27 | 0 | 62.27
180298 | Curva de fºgº, Ø80mm (3") | pç | 91.71 | 0 | 91.71
180307 | Cotovelo 45º de fºgº, Ø40mm (1 1/2") | pç | 17.91 | 0 | 17.91
180308 | Cotovelo 45º de fºgº, Ø50mm (2") | pç | 21.22 | 0 | 21.22
180309 | Cotovelo 45º de fºgº, Ø65mm (2 1/2") | pç | 34.38 | 0 | 34.38
180310 | Cotovelo 45º de fºgº, Ø80mm (3") | pç | 42.76 | 0 | 42.76
180409 | Cotovelo de fºgº, Ø50x40mm (2x1 1/2") | pç | 22.56 | 0 | 22.56
180410 | Cotovelo de fºgº, Ø65x50mm (2 1/2x2") | pç | 47.68 | 0 | 47.68
180415 | Curva 45º de fºgº, Ø40mm (1 1/2") | pç | 21.82 | 0 | 21.82
180416 | Curva 45º de fºgº, Ø50mm (2") | pç | 37.41 | 0 | 37.41
180427 | Bucha de redução de fºgº, Ø50x40mm (2x1 1/2") | pç | 14.3 | 0 | 14.3
180432 | Bucha de redução de fºgº, Ø80x40mm (3x1 1/2") | pç | 20.84 | 0 | 20.84
180433 | Bucha de redução de fºgº, Ø80x50mm (3x2") | pç | 20.85 | 0 | 20.85
180434 | Bucha de redução de fºgº, Ø80x65mm (3x2 1/2") | pç | 21.38 | 0 | 21.38
180443 | União de aço gº c/ assento cônico Ø40mm (1 1/2") | pç | 34.65 | 0 | 34.65
180444 | União de aço gº c/ assento cônico Ø50mm (2") | pç | 59.1 | 0 | 59.1
180445 | União de aço gº c/ assento cônico Ø65mm (2 1/2") | pç | 89.43 | 0 | 89.43
180446 | União de aço gº c/ assento cônico Ø80mm (3") | pç | 131.53 | 0 | 131.53
181100 | TUBOS E CONEXÕES DE COBRE |  | 0 | 0
181110 | Tubo cobre, juntas sold., Ø15mm (1/2"), classe E | m | 7.99 | 0 | 7.99
181111 | Tubo cobre, juntas sold., Ø22mm (3/4"), classe E | m | 13.59 | 0 | 13.59
181146 | Tubo cobre, juntas sold., Ø15mm (1/2"), classe A | m | 11.78 | 0 | 11.78
181147 | Tubo cobre, juntas sold., Ø22mm (3/4"), classe A | m | 16.17 | 0 | 16.17
181164 | Curva 90º de cobre, Ø15mm, bolsa e bolsa | pç | 4.11 | 0 | 4.11
181165 | Curva 90º de cobre, Ø22mm, bolsa e bolsa | pç | 4.5 | 0 | 4.5
181173 | Te de cobre, Ø15mm, bolsa e bolsa | pç | 4.74 | 0 | 4.74
181174 | Te de cobre, Ø22mm, bolsa e bolsa | pç | 6.46 | 0 | 6.46
181182 | Conector de cobre, Ø15mmx1/2", bolsa e rosca | pç | 5.31 | 0 | 5.31
181183 | Conector de cobre, Ø22mmx3/4", bolsa e rosca | pç | 5.28 | 0 | 5.28
181191 | Redução de cobre, Ø22x15mm, ponta e bolsa | pç | 3.48 | 0 | 3.48
181213 | Luva de cobre, Ø15mm, bolsa e bolsa | pç | 2.85 | 0 | 2.85
181214 | Luva de cobre, Ø22mm, bolsa e bolsa | pç | 3.42 | 0 | 3.42
181222 | Conector cobre, Ø15mmx1/2", bolsa e bolsa c/ rosca | pç | 5.31 | 0 | 5.31
181223 | Conector cobre, Ø22mmx3/4", bolsa e bolsa c/ rosca | pç | 5.28 | 0 | 5.28
181229 | Curva 45º de bronze, Ø15mm, bolsa e bolsa | pç | 3.19 | 0 | 3.19
181230 | Curva 45º de bronze, Ø22mm, bolsa e bolsa | pç | 4.54 | 0 | 4.54
181238 | Te bronze c/ red. central, Ø22x15mm, bolsa e bolsa | pç | 10.04 | 0 | 10.04
181251 | Te bronze c/ red. lateral, Ø22x15mm, bolsa e bolsa | pç | 9.47 | 0 | 9.47
181253 | Tampão de cobre, Ø15mm, bolsa e bolsa | pç | 1.96 | 0 | 1.96
181254 | Tampão de cobre, Ø22mm, bolsa e bolsa | pç | 2.6 | 0 | 2.6
181260 | Cotovelo bronze,Ø15mmx1/2", bolsa e bolsa c/ rosca | pç | 5.2 | 0 | 5.2
181261 | Cotovelo bronze,Ø22mmx3/4", bolsa e bolsa c/ rosca | pç | 8.48 | 0 | 8.48
181265 | Cotovelo bronze,Ø15mmx1/2", bolsa e rosca macho | pç | 4.7 | 0 | 4.7
181266 | Cotovelo bronze,Ø22mmx3/4", bolsa e rosca macho | pç | 7.29 | 0 | 7.29
181270 | Te de bronze, c/ rosca fêmea central, Ø15mmx1/2" | pç | 7.19 | 0 | 7.19
181271 | Te de bronze, c/ rosca fêmea central, Ø22mmx3/4" | pç | 11.19 | 0 | 11.19
181272 | Te de bronze c/ rosca fêmea de redução Ø22mmx1/2" | pç | 8.55 | 0 | 8.55
181273 | União de bronze bolsa e bolsa, Ø15mm | pç | 11.59 | 0 | 11.59
181274 | União de bronze bolsa e bolsa, Ø22mm | pç | 13.44 | 0 | 13.44
181282 | União bronze bolsa e bolsa c/ rosca, Ø15mmx1/2" | pç | 13.39 | 0 | 13.39
181283 | União bronze bolsa e bolsa c/ rosca, Ø22mmx3/4" | pç | 18.09 | 0 | 18.09
181285 | Curva transposição bronze, bolsa e bolsa, Ø15mm | pç | 7.83 | 0 | 7.83
181286 | Curva transposição bronze, bolsa e bolsa, Ø22mm | pç | 13.28 | 0 | 13.28
181288 | Te dupla curva bze bolsa c/ rosca/bolsa,Ø1/2"x15mm | pç | 13.61 | 0 | 13.61
181289 | Te dupla curva bze bolsa c/ rosca/bolsa,Ø3/4"x22mm | pç | 19.49 | 0 | 19.49
181293 | Flange de bronze, Ø15mm | pç | 29.95 | 0 | 29.95
181294 | Flange de bronze, Ø22mm | pç | 34.18 | 0 | 34.18
181303 | Juntas de expansão, ponta e ponta, Ø15mm | pç | 288.88 | 0 | 288.88
181304 | Juntas de expansão, ponta e ponta, Ø22mm | pç | 344.34 | 0 | 344.34
181312 | Isolamento térmico flexível, Ø15mm | m | 1.78 | 0 | 1.78
181313 | Isolamento térmico flexível, Ø22mm | m | 1.91 | 0 | 1.91
181600 | TUBOS E CONEXÕES DE PVC PARA ÁGUA |  | 0 | 0
181601 | Tubo PVC rig. soldável, marrom, Ø20mm (1/2") | m | 2.26 | 0 | 2.26
181602 | Tubo PVC rig. soldável, marrom, Ø25mm (3/4") | m | 2.88 | 0 | 2.88
181603 | Tubo PCV rig. soldável, marrom, Ø32mm (1") | m | 5.18 | 0 | 5.18
181604 | Tubo PVC ríg. soldável, marrom, Ø40mm (1 1/4") | m | 7.34 | 0 | 7.34
181605 | Tubo PVC ríg. soldável, marrom, Ø50mm (1 1/2") | m | 8.27 | 0 | 8.27
181606 | Tubo PCV rig. soldável, marrom, Ø60mm (2") | m | 13.6 | 0 | 13.6
181607 | Tubo PVC ríg. soldável, marrom, Ø75mm (2 1/2") | m | 19.37 | 0 | 19.37
181608 | Tubo PCV rig. soldável, marrom, Ø85mm (3") | m | 25.15 | 0 | 25.15
181609 | Tubo PVC rig. soldável, marrom, Ø110mm (4") | m | 35.29 | 0 | 35.29
181610 | Tubo PVC ríg. sold, marrom,inc.conex,Ø20mm (1/2") | m | 5.69 | 0 | 5.69
181611 | Tubo PVC ríg, sold, marrom,inc.conex,Ø25mm (3/4") | m | 6.7 | 0 | 6.7
181612 | Tubo PVC ríg, sold, marrom,inc.conex,Ø32mm(1") | m | 10.29 | 0 | 10.29
181613 | Tubo PVC ríg, sold, marrom,inc.conex,Ø40mm(1 1/4") | m | 12.97 | 0 | 12.97
181614 | Tubo PVC ríg, sold, marrom,inc.conex,Ø50mm(1 1/2") | m | 14.17 | 0 | 14.17
181615 | Tubo PVC ríg, sold, marrom,inc.conex,Ø60mm (2") | m | 21.76 | 0 | 21.76
181616 | Tubo PVC ríg, sold, marrom,inc.conex,Ø75mm(2 1/2") | m | 30.23 | 0 | 30.23
181617 | Tubo PVC ríg, sold, marrom,inc.conex,Ø85mm (3") | m | 36.21 | 0 | 36.21
181618 | Tubo PVC ríg, sold, marrom,inc.conex,Ø110mm (4") | m | 49.68 | 0 | 49.68
181701 | Curva 45º PVC ríg, sold, marrom, Ø 20mm (1/2") | pç | 1.12 | 0 | 1.12
181702 | Curva 45º PVC ríg, sold, marrom, Ø 25mm (3/4") | pç | 1.41 | 0 | 1.41
181703 | Curva 45º PVC ríg, sold, marrom, Ø 32mm (1") | pç | 1.9 | 0 | 1.9
181704 | Curva 45º PVC ríg, sold, marrom, Ø 40mm (1 1/4") | pç | 2.79 | 0 | 2.79
181705 | Curva 45º PVC ríg, sold, marrom, Ø 50mm (1 1/2") | pç | 4.49 | 0 | 4.49
181706 | Curva 45º PVC ríg, sold, marrom, Ø 60mm (2") | pç | 6.99 | 0 | 6.99
181707 | Curva 45º PVC ríg, sold, marrom, Ø 75mm (2 1/2") | pç | 12.03 | 0 | 12.03
181708 | Curva 45º PVC ríg, sold, marrom, Ø 85mm (3") | pç | 17.4 | 0 | 17.4
181709 | Curva 45º PVC ríg, sold, marrom, Ø110mm (4") | pç | 36.14 | 0 | 36.14
181710 | Curva 90º PVC ríg, sold, marrom, Ø 20mm (1/2") | pç | 1.36 | 0 | 1.36
181711 | Curva 90º PVC ríg, sold, marrom, Ø 25mm (3/4") | pç | 1.71 | 0 | 1.71
181712 | Curva 90º PVC ríg, sold, marrom, Ø 32mm (1") | pç | 3.16 | 0 | 3.16
181713 | Curva 90º PVC ríg, sold, marrom, Ø 40mm (1 1/4") | pç | 5.63 | 0 | 5.63
181714 | Curva 90º PVC ríg, sold, marrom, Ø 50mm (1 1/2") | pç | 6.29 | 0 | 6.29
181715 | Curva 90º PVC ríg, sold, marrom, Ø 60mm (2") | pç | 13.84 | 0 | 13.84
181716 | Curva 90º PVC ríg, sold, marrom, Ø 75mm (2 1/2") | pç | 16.63 | 0 | 16.63
181717 | Curva 90º PVC ríg, sold, marrom, Ø 85mm (3") | pç | 23.56 | 0 | 23.56
181718 | Curva 90º PVC ríg, sold, marrom, Ø 110mm (4") | pç | 49.43 | 0 | 49.43
181719 | Joelho 45º PVC ríg, sold, marrom, Ø 20mm (1/2") | pç | 0.9 | 0 | 0.9
181720 | Joelho 45º PVC ríg, sold, marrom, Ø 25mm (3/4") | pç | 1.19 | 0 | 1.19
181721 | Joelho 45º PVC ríg, sold, marrom, Ø 32mm (1") | pç | 2.25 | 0 | 2.25
181722 | Joelho 45º PVC ríg, sold, marrom, Ø 40mm (1 1/4") | pç | 3.27 | 0 | 3.27
181723 | Joelho 45º PVC ríg, sold, marrom, Ø 50mm (1 1/2") | pç | 3.95 | 0 | 3.95
181724 | Joelho 45º PVC ríg, sold, marrom, Ø 60mm (2") | pç | 11.67 | 0 | 11.67
181725 | Joelho 45º PVC ríg, sold, marrom, Ø 75mm (2 1/2") | pç | 24.56 | 0 | 24.56
181726 | Joelho 45º PVC ríg, sold, marrom, Ø 85mm (3") | pç | 27.92 | 0 | 27.92
181727 | Joelho 45º PVC ríg, sold, marrom, Ø 110mm (4") | pç | 78.98 | 0 | 78.98
181728 | Joelho 90º PVC ríg, sold, marrom, Ø 20mm (1/2") | pç | 0.81 | 0 | 0.81
181729 | Joelho 90º PVC ríg, sold, marrom, Ø 25mm (3/4") | pç | 0.95 | 0 | 0.95
181730 | Joelho 90º PVC ríg, sold, marrom, Ø 32mm (1") | pç | 1.51 | 0 | 1.51
181731 | Joelho 90º PVC ríg, sold, marrom, Ø 40mm (1 1/4") | pç | 3.06 | 0 | 3.06
181732 | Joelho 90º PVC ríg, sold, marrom, Ø 50mm (1 1/2") | pç | 3.44 | 0 | 3.44
181733 | Joelho 90º PVC ríg, sold, marrom, Ø 60mm (2") | pç | 11.96 | 0 | 11.96
181734 | Joelho 90º PVC ríg, sold, marrom, Ø 75mm (2 1/2") | pç | 32.76 | 0 | 32.76
181735 | Joelho 90º PVC ríg, sold, marrom, Ø 85mm (3") | pç | 36.62 | 0 | 36.62
181736 | Joelho 90º PVC ríg, sold, marrom, Ø110mm (4") | pç | 86.17 | 0 | 86.17
181737 | Joelho reduçao 90ºPVC ríg, sold, marrom Ø25x20mm | pç | 2.09 | 0 | 2.09
181738 | Joelho reduçao 90ºPVC ríg, sold, marrom Ø32x25mm | pç | 2.54 | 0 | 2.54
181739 | Te 90º PVC ríg, soldável, marrom, Ø 20mm (1/2") | pç | 2.1 | 0 | 2.1
181740 | Te 90º PVC ríg, soldável, marrom, Ø 25mm (3/4") | pç | 4.22 | 0 | 4.22
181741 | Te 90º PVC ríg, soldável, marrom, Ø 32mm (1") | pç | 6.89 | 0 | 6.89
181742 | Te 90º PVC ríg, soldável, marrom, Ø 40mm (1 1/4") | pç | 6.67 | 0 | 6.67
181743 | Te 90º PVC ríg, soldável, marrom, Ø 50mm (1 1/2") | pç | 6.93 | 0 | 6.93
181744 | Te 90º PVC ríg, soldável, marrom, Ø60mm (2") | pç | 16.89 | 0 | 16.89
181745 | Te 90º PVC ríg, soldável, marrom, Ø75mm(2 1/2") | pç | 25.64 | 0 | 25.64
181746 | Te 90º PVC ríg, soldável, marrom, Ø85mm (3") | pç | 34.92 | 0 | 34.92
181747 | Te 90º PVC ríg, soldável, marrom, Ø110mm (4") | pç | 69.83 | 0 | 69.83
181748 | Te red. PVC ríg, sold, marrom Ø25x20mm | pç | 2.99 | 0 | 2.99
181749 | Te red. PVC ríg, sold, marrom Ø32x25mm | pç | 4.14 | 0 | 4.14
181750 | Te red. PVC ríg, sold, marrom Ø40x32mm | pç | 5.87 | 0 | 5.87
181751 | Te red. PVC ríg, sold, marrom Ø50x20mm | pç | 6.4 | 0 | 6.4
181752 | Te red. PVC ríg, sold, marrom Ø50x25mm | pç | 6.63 | 0 | 6.63
181753 | Te red. PVC ríg, sold, marrom Ø50x32mm | pç | 8.38 | 0 | 8.38
181754 | Te red. PVC ríg, sold, marrom Ø50x40mm | pç | 9.88 | 0 | 9.88
181755 | Te red. PVC ríg, sold, marrom Ø75x50mm | pç | 21.79 | 0 | 21.79
181756 | Te red. PVC ríg, sold, marrom Ø85x60mm | pç | 33.74 | 0 | 33.74
181757 | Te red. PVC ríg, sold, marrom Ø110x60mm | pç | 51.24 | 0 | 51.24
181758 | Luva PVC ríg, sold, marrom, Ø20mm (1/2") | pç | 1.43 | 0 | 1.43
181759 | Luva PVC ríg, sold, marrom, Ø25mm (3/4") | pç | 1.52 | 0 | 1.52
181760 | Luva PVC ríg, sold, marrom, Ø32mm (1") | pç | 2.02 | 0 | 2.02
181761 | Luva PVC ríg, sold, marrom, Ø40mm (1 1/4") | pç | 3.48 | 0 | 3.48
181762 | Luva PVC ríg, sold, marrom, Ø50mm (1 1/2") | pç | 3.94 | 0 | 3.94
181763 | Luva PVC ríg, sold, marrom, Ø60mm (2") | pç | 8.36 | 0 | 8.36
181764 | Luva PVC ríg, sold, marrom, Ø75mm (2 1/2") | pç | 10.44 | 0 | 10.44
181765 | Luva PVC ríg, sold, marrom, Ø85mm (3") | pç | 23.34 | 0 | 23.34
181766 | Luva PVC ríg, sold, marrom, Ø110mm (4") | pç | 31.92 | 0 | 31.92
181767 | Luva correr PVC ríg, sold, marrom, Ø20mm (1/2") | pç | 5.55 | 0 | 5.55
181768 | Luva correr PVC ríg, sold, marrom, Ø25mm (3/4") | pç | 6.66 | 0 | 6.66
181769 | Luva correr PVC ríg, sold, marrom, Ø32m (1") | pç | 12.59 | 0 | 12.59
181770 | Luva red. PVC ríg, sold, marrom Ø25x20mm | pç | 1.63 | 0 | 1.63
181771 | Luva red. PVC ríg, sold, marrom Ø32x25mm | pç | 2.42 | 0 | 2.42
181772 | Luva red. PVC ríg, sold, marrom Ø40x32mm | pç | 3.13 | 0 | 3.13
181773 | Luva red. PVC ríg, sold, marrom Ø60x50mm | pç | 5.78 | 0 | 5.78
181774 | Bucha red.curta PVC ríg, sold, marrom Ø25x20mm | pç | 1.37 | 0 | 1.37
181775 | Bucha red.curta PVC ríg, sold, marrom Ø32x25mm | pç | 1.74 | 0 | 1.74
181776 | Bucha red.curta PVC ríg, sold, marrom Ø40x32mm | pç | 2.49 | 0 | 2.49
181777 | Bucha red.curta PVC ríg, sold, marrom Ø50x40mm | pç | 3.35 | 0 | 3.35
181778 | Bucha red.curta PVC ríg, sold, marrom Ø60x50mm | pç | 4.74 | 0 | 4.74
181779 | Bucha red.curta PVC ríg, sold, marrom Ø75x60mm | pç | 7.83 | 0 | 7.83
181780 | Bucha red.curta PVC ríg, sold, marrom Ø85x75mm | pç | 8.52 | 0 | 8.52
181781 | Bucha red.curta PVC ríg, sold, marrom Ø110x85mm | pç | 27.9 | 0 | 27.9
181782 | Bucha red.curta PVC ríg, sold, marrom Ø 32x20mm | pç | 2.08 | 0 | 2.08
181783 | Bucha red. longa PVC ríg, sold, marrom Ø40x20mm | pç | 2.76 | 0 | 2.76
181784 | Bucha red. longa PVC ríg, sold, marrom Ø40x25mm | pç | 3.03 | 0 | 3.03
181785 | Bucha red. longa PVC ríg, sold, marrom Ø50x20mm | pç | 2.99 | 0 | 2.99
181786 | Bucha red. longa PVC ríg, sold, marrom Ø50x25mm | pç | 3.07 | 0 | 3.07
181787 | Bucha red. longa PVC ríg, sold, marrom Ø50x32mm | pç | 3.3 | 0 | 3.3
181788 | Bucha red. longa PVC ríg, sold, marrom Ø60x25mm | pç | 4.95 | 0 | 4.95
181789 | Bucha red. longa PVC ríg, sold, marrom Ø60x32mm | pç | 5.58 | 0 | 5.58
181790 | Bucha red. longa PVC ríg, sold, marrom Ø60x40mm | pç | 5.92 | 0 | 5.92
181791 | Bucha red. longa PVC ríg, sold, marrom Ø60x50mm | pç | 6.93 | 0 | 6.93
181792 | Bucha red. longa PVC ríg, sold, marrom Ø75x50mm | pç | 8.7 | 0 | 8.7
181793 | Bucha red. longa PVC ríg, sold, marrom Ø85x60mm | pç | 9.81 | 0 | 9.81
181794 | Bucha red. longa PVC ríg, sold, marrom Ø110x75mm | pç | 12.63 | 0 | 12.63
181795 | Bucha red. longa PVC ríg, sold, marrom Ø110x60mm | pç | 15.27 | 0 | 15.27
181796 | Uniao PVC ríg, soldável, marrom, Ø 20mm (1/2") | pç | 4.43 | 0 | 4.43
181797 | Uniao PVC ríg, soldável, marrom, Ø 25mm (3/4") | pç | 4.73 | 0 | 4.73
181798 | Uniao PVC ríg, soldável, marrom, Ø 32mm (1") | pç | 7.88 | 0 | 7.88
181799 | Uniao PVC ríg, soldável, marrom, Ø 40mm (1 1/4") | pç | 13.82 | 0 | 13.82
181801 | Uniao PVC ríg, soldável, marrom, Ø 50mm (1 1/2") | pç | 14.76 | 0 | 14.76
181802 | Uniao PVC ríg, soldável, marrom, Ø 60mm (2") | pç | 29.68 | 0 | 29.68
181803 | Uniao PVC ríg, soldável, marrom, Ø 75mm (2 1/2") | pç | 78.45 | 0 | 78.45
181804 | Uniao PVC ríg, soldável, marrom, Ø 85mm (3") | pç | 114.19 | 0 | 114.19
181805 | Uniao PVC ríg, soldável, marrom, Ø110mm (4") | pç | 185.69 | 0 | 185.69
181806 | Adaptador sold p/registro curto marrom 20mm | pc | 1.31 | 0 | 1.31
181807 | Adaptador sold p/registro curto marrom 25mm | pc | 1.39 | 0 | 1.39
181808 | Adaptador sold p/registro curto marrom 32mm | pc | 1.84 | 0 | 1.84
181809 | Adaptador sold p/registro curto marrom 40mm | pc | 3.19 | 0 | 3.19
181810 | Adaptador sold p/registro curto marrom 50mm | pc | 3.46 | 0 | 3.46
181811 | Adaptador sold p/registro curto marrom 60mm | pc | 6.75 | 0 | 6.75
181812 | Adaptador sold p/registro curto marrom 75mm | pc | 10.73 | 0 | 10.73
181813 | Adaptador sold p/registro curto marrom 85mm | pc | 17.55 | 0 | 17.55
181814 | Adaptador sold p/registro curto marrom 110mm | pc | 22.95 | 0 | 22.95
181815 | Adapt.sold c/flan.livre p/cx dágua,PVCmarrom 25mm | pc | 6.41 | 0 | 6.41
181816 | Adapt.sold c/flan.livre p/cx dágua,PVCmarrom 32mm | pc | 8.84 | 0 | 8.84
181817 | Adapt.sold c/flan.livre p/cx dágua,PVCmarrom 40mm | pc | 10.98 | 0 | 10.98
181818 | Adapt.sold c/flan.livre p/cx dágua,PVCmarrom 50mm | pc | 15.69 | 0 | 15.69
181819 | Adapt.sold c/flan.livre p/cx dágua,PVCmarrom 60mm | pc | 22.85 | 0 | 22.85
181820 | Adapt.sold c/flan.livre p/cx dágua,PVCmarrom 75mm | pc | 72.47 | 0 | 72.47
181821 | Adapt.sold c/flan.livre p/cx dágua,PVCmarrom 85mm | pc | 98.84 | 0 | 98.84
181822 | Adapt.sold c/flan.livre p/cx dágua,PVCmarrom 110mm | pc | 137.97 | 0 | 137.97
181823 | Adapt.long.sold. flan.liv.p/cx dágua,PVCmarr.25mm | pc | 7.65 | 0 | 7.65
181824 | Adapt.long.sold. flan.liv.p/cx dágua,PVCmarr.32mm | pc | 9.91 | 0 | 9.91
181825 | Adapt.long.sold.c/flan.liv.p/cx dágua,PVCmarr.40mm | pc | 12.59 | 0 | 12.59
181826 | Adapt.long.sold.c/flan.liv.p/cx dágua,PVCmarr.50mm | pc | 20.68 | 0 | 20.68
181827 | Adapt.long.sold.c/flan.liv.p/cx dágua,PVCmarr.60mm | pc | 27.52 | 0 | 27.52
181828 | Adapt.long.sold. flan.liv.p/cx dágua,PVCmarr.75mm | pc | 79.27 | 0 | 79.27
181829 | Adapt.long.sold.c/flan.liv.p/cx dágua,PVCmarr.85mm | pc | 108.01 | 0 | 108.01
181830 | Adapt.lon.sold.flan.liv.p/cx dágua,PVCmarr.110mm | pc | 151.1 | 0 | 151.1
181831 | Adapt.sold flan/anel ved.p/cx dágua,PVC marr. 20mm | pc | 4.78 | 0 | 4.78
181832 | Adapt.sold flan/anel ved.p/cx dágua,PVC marr. 25mm | pc | 6 | 0 | 6
181833 | Adapt.sold flan/anel ved.p/cx dágua,PVC marr. 32mm | pc | 9.92 | 0 | 9.92
181834 | Adapt.sold flan/anel ved.p/cx dágua,PVC marr. 40mm | pc | 12.09 | 0 | 12.09
181835 | Adapt.sold flan/anel ved.p/cx dágua,PVC marr. 50mm | pc | 13.45 | 0 | 13.45
181836 | Adapt.sold flan/anel ved.p/cx dágua,PVC marr. 60mm | pc | 20.37 | 0 | 20.37
181837 | Cap PVC rígido, soldável, marrom, Ø 20mm (1/2") | pç | 1.07 | 0 | 1.07
181838 | Cap PVC rígido, soldável, marrom, Ø 25mm (3/4") | pç | 1.16 | 0 | 1.16
181839 | Cap PVC rígido, soldável, marrom, Ø 32mm (1") | pç | 1.46 | 0 | 1.46
181840 | Cap PVC rígido, soldável, marrom, Ø 40mm (1 1/4") | pç | 2.43 | 0 | 2.43
181841 | Cap PVC rígido, soldável, marrom, Ø 50mm (1 1/2") | pç | 3.92 | 0 | 3.92
181842 | Cap PVC rígido, soldável, marrom, Ø 60mm (2") | pç | 5.73 | 0 | 5.73
181843 | Cap PVC rígido, soldável, marrom, Ø 75mm (2 1/2") | pç | 8.9 | 0 | 8.9
181844 | Cap PVC rígido, soldável, marrom, Ø 85mm (3") | pç | 18.49 | 0 | 18.49
181845 | Cap PVC rígido, soldável, marrom, Ø 110mm (4") | pç | 29.94 | 0 | 29.94
181846 | Joelho de PVC rigido LR 20 x 1/2" | pç | 1.75 | 0 | 1.75
181847 | Joelho de PVC rigido LR 25 x 3/4" | pç | 2.26 | 0 | 2.26
181848 | Joelho de reduçao de PVC rigido LR 25 x 1/2" | pç | 1.96 | 0 | 1.96
181849 | Joelho de reduçao de PVC rigido LR 32 x 3/4" | pç | 4.65 | 0 | 4.65
181850 | Luva de PVC rigido LR 20 x 1/2" | pç | 1.53 | 0 | 1.53
181851 | Luva de PVC rigido LR 25 x 3/4" | pç | 1.65 | 0 | 1.65
181852 | Luva de PVC rigido LR 32 x 1" | pç | 3.07 | 0 | 3.07
181853 | Luva de PVC rigido LR 40 x 1 1/4" | pç | 6.62 | 0 | 6.62
181855 | Luva de reduçao de PVC rigido LR 25 x 1/2" | pç | 1.8 | 0 | 1.8
181856 | Te LR PVC rig c/rosca na bolsa central 20x20x1/2" | pç | 2.77 | 0 | 2.77
181857 | Te LR PVC rig c/rosca na bolsa central 25x25x3/4" | pç | 3.49 | 0 | 3.49
181858 | Te red.LR PVC rig c/rosca bolsa central 25x25x1/2" | pç | 3.4 | 0 | 3.4
181859 | Te red.LR PVC rig c/rosca bolsa central 32x32x3/4" | pç | 5.05 | 0 | 5.05
181860 | Joelho 90º LR PVC rig c/bucha de latao 20 x 1/2" | pç | 3.52 | 0 | 3.52
181861 | Joelho 90º LR PVC rig c/bucha de latao 25 x 3/4" | pç | 4.24 | 0 | 4.24
181862 | Joelho 90º LR PVC rig c/bucha de latao 25 x 1/2" | pç | 3.7 | 0 | 3.7
181863 | Joelho 90º LR PVC rig c/bucha de latao 32 x 3/4" | pç | 5.82 | 0 | 5.82
182200 | TUBOS E CONEXÕES DE PVC PARA ESGOTO E ACESSÓRIOS |  | 0 | 0
182201 | Tubo de PVC esgoto Ø 50mm, com junta soldável | m | 6.74 | 0 | 6.74
182202 | Tubo de PVC esgoto Ø 75mm, com junta soldável | m | 7.67 | 0 | 7.67
182203 | Tubo de PVC esgoto Ø 100mm, com junta soldável | m | 10.75 | 0 | 10.75
182204 | Tubo de PVC esgoto Ø 150mm, com junta soldável | m | 24.2 | 0 | 24.2
182205 | Cap de PVC esgoto Ø 50mm, com junta soldável | pç | 3.42 | 0 | 3.42
182206 | Cap de PVC esgoto Ø 75mm, com junta soldável | pç | 5.29 | 0 | 5.29
182207 | Cap de PVC esgoto Ø 100mm, com junta soldável | pç | 7.24 | 0 | 7.24
182208 | Curva 45° longa PVC esgoto Ø 50mm, c/junta sold. | pç | 8.79 | 0 | 8.79
182209 | Curva 45° longa PVC esgoto Ø 75mm, c/junta sold. | pç | 17.32 | 0 | 17.32
182210 | Curva 45° longa PVC esgoto Ø100mm, c/junta sold. | pç | 19.92 | 0 | 19.92
182211 | Curva 90° curta PVC esgoto Ø 50mm, c/junta sold. | pç | 8.74 | 0 | 8.74
182212 | Curva 90° curta PVC esgoto Ø 75mm, c/junta sold. | pç | 14.89 | 0 | 14.89
182214 | Curva 90° curta PVC esgoto Ø100mm, c/junta sold. | pç | 17.42 | 0 | 17.42
182215 | Curva 90° longa PVC esgoto Ø 50mm, c/junta sold. | pç | 7.58 | 0 | 7.58
182216 | Curva 90° longa PVC esgoto Ø 75mm, c/junta sold. | pç | 14.4 | 0 | 14.4
182217 | Curva 90° longa PVC esgoto Ø100mm, c/junta sold. | pç | 20.68 | 0 | 20.68
182218 | Joelho 45° PVC esgoto Ø 50mm, com junta soldável. | pç | 4.94 | 0 | 4.94
182219 | Joelho 45° PVC esgoto Ø 75mm, com junta soldável. | pç | 8 | 0 | 8
182220 | Joelho 45° PVC esgoto Ø100mm, com junta soldável. | pç | 10.61 | 0 | 10.61
182221 | Joelho 90° PVC esgoto Ø 50mm, com junta soldável. | pç | 4.63 | 0 | 4.63
182223 | Joelho 90° PVC esgoto Ø 75mm, com junta soldável. | pç | 7.47 | 0 | 7.47
182224 | Joelho 90° PVC esgoto Ø100mm, com junta soldável. | pç | 10.07 | 0 | 10.07
182225 | Joelho 90° PVC esgoto Ø100 x 75mm,c/junta sold. | pç | 13.86 | 0 | 13.86
182226 | Junçao simples PVC esgoto Ø 50x 50mm,c/junta sold. | pç | 8.81 | 0 | 8.81
182227 | Junçao simples PVC esgoto Ø 75x 50mm,c/junta sold. | pç | 12.28 | 0 | 12.28
182228 | Junçao simples PVC esgoto Ø 75x 75mm,c/junta sold. | pç | 15.12 | 0 | 15.12
182229 | Junçao simples PVC esgoto Ø100x 50mm,c/junta sold. | pç | 14.81 | 0 | 14.81
182230 | Junçao simples PVC esgoto Ø100x 75mm,c/junta sold. | pç | 18.8 | 0 | 18.8
182231 | Junçao simples PVC esgoto Ø100x100mm,c/junta sold. | pç | 20.04 | 0 | 20.04
182232 | Junçao dupla PVC esg. Ø75x 75x 75mm,c/junta sold. | pç | 17.6 | 0 | 17.6
182233 | Junçao dupla PVC esg. Ø100x100x100mm,c/junta sold. | pç | 29.01 | 0 | 29.01
182234 | Junçao invertida PVC esgoto Ø75x50mm,c/junta sold | pç | 10.7 | 0 | 10.7
182235 | Junçao invertida PVC esgoto Ø75x75mm,c/junta sold | pç | 14.08 | 0 | 14.08
182236 | Junçao invertida PVC esgoto Ø100x50mm,c/junta sold | pç | 18.57 | 0 | 18.57
182237 | Junçao invertida PVC esgoto Ø100x75mm,c/junta sold | pç | 19.94 | 0 | 19.94
182238 | Luva de PVC esgoto Ø 50mm, com junta soldável | pç | 4.75 | 0 | 4.75
182239 | Luva de PVC esgoto Ø 75mm, com junta soldável | pç | 7.08 | 0 | 7.08
182240 | Luva de PVC esgoto Ø 100mm, com junta soldável | pç | 9.19 | 0 | 9.19
182241 | Luva de correr PVC esgoto Ø 50mm, c/junta sold. | pç | 7.47 | 0 | 7.47
182242 | Luva de correr PVC esgoto Ø 75mm, c/junta sold. | pç | 9.99 | 0 | 9.99
182243 | Luva de correr PVC esgoto Ø 100mm, c/junta sold. | pç | 13.97 | 0 | 13.97
182244 | Plug de PVC esgoto Ø 50mm, com junta soldável | pç | 2.63 | 0 | 2.63
182245 | Plug de PVC esgoto Ø 75mm, com junta soldável | pç | 4.47 | 0 | 4.47
182246 | Plug de PVC esgoto Ø 100mm, com junta soldável | pç | 5.9 | 0 | 5.9
182247 | Reduçao excêntrica PVC esg Ø 75x50mm,c/junta sold. | pç | 6.98 | 0 | 6.98
182248 | Reduçao excêntrica PVC esg Ø100x50mm,c/junta sold. | pç | 8.47 | 0 | 8.47
182249 | Reduçao excêntrica PVC esg Ø100x75mm,c/junta sold. | pç | 9.73 | 0 | 9.73
182250 | Te sanitário PVC esgoto Ø 50x 50mm, c/ junta sold | pç | 8.64 | 0 | 8.64
182251 | Te sanitário PVC esgoto Ø 75x 50mm, c/ junta sold | pç | 12.38 | 0 | 12.38
182252 | Te sanitário PVC esgoto Ø 75x 75mm, c/ junta sold | pç | 13.84 | 0 | 13.84
182253 | Te sanitário PVC esgoto Ø100x 50mm, c/ junta sold | pç | 15.31 | 0 | 15.31
182254 | Te sanitário PVC esgoto Ø100x 75mm, c/ junta sold | pç | 16.26 | 0 | 16.26
182255 | Te sanitário PVC esgoto Ø100x100mm, c/ junta sold | pç | 18.16 | 0 | 18.16
182256 | Te c/inspeçao PVC esgoto Ø100x 75mm, c/ junta sold | pç | 16.26 | 0 | 16.26
182257 | Terminal ventilaçao PVC esgoto Ø50mm,c/ junta sold | pç | 4.07 | 0 | 4.07
182258 | Valvula retençao PVC esgoto Ø100mm, c/junta sold. | pç | 60.64 | 0 | 60.64
182259 | Vedaçao p/saída vaso sanitário PVC esgoto Ø100mm | pç | 8.11 | 0 | 8.11
182401 | Tubo PVC esg Ø 50mm, junta elástica | m | 7.81 | 0 | 7.81
182402 | Tubo PVC esg Ø 75mm, junta elástica | m | 8.83 | 0 | 8.83
182403 | Tubo PVC esg Ø100mm, junta elástica | m | 13.49 | 0 | 13.49
182404 | Tubo PVC esg Ø150mm, junta elástica | m | 23.34 | 0 | 23.34
182405 | Cap PVC esg Ø 50mm, junta elástica | pç | 4.14 | 0 | 4.14
182406 | Cap PVC esg Ø 75mm, junta elástica | pç | 5.92 | 0 | 5.92
182407 | Cap PVC esg Ø100mm, junta elástica | pç | 7.75 | 0 | 7.75
182408 | Curva 45° longa PVC esg Ø 50mm, junta elástica | pç | 9.56 | 0 | 9.56
182409 | Curva 45° longa PVC esg Ø 75mm, junta elástica | pç | 17.8 | 0 | 17.8
182410 | Curva 45° longa PVC esg Ø100mm, junta elástica | pç | 19.95 | 0 | 19.95
182411 | Curva 90° curta PVC esg Ø 50mm, junta elástica | pç | 9.51 | 0 | 9.51
182412 | Curva 90° curta PVC esg Ø 75mm, junta elástica | pç | 15.37 | 0 | 15.37
182413 | Curva 90° curta PVC esg Ø100mm, junta elástica | pç | 17.45 | 0 | 17.45
182414 | Curva 90° longa PVC esg Ø 50mm, junta elástica | pç | 8.35 | 0 | 8.35
182415 | Curva 90° longa PVC esg Ø 75mm, junta elástica | pç | 17.46 | 0 | 17.46
182416 | Curva 90° longa PVC esg Ø100mm, junta elástica | pç | 24.34 | 0 | 24.34
182417 | Joelho 45° PVC esg Ø 50mm, junta elástica | pç | 5.71 | 0 | 5.71
182418 | Joelho 45° PVC esg Ø 75mm, junta elástica | pç | 8.48 | 0 | 8.48
182419 | Joelho 45° PVC esg Ø100mm, junta elástica | pç | 10.64 | 0 | 10.64
182420 | Joelho 90° PVC esg Ø 50mm, junta elástica | pç | 5.4 | 0 | 5.4
182421 | Joelho 90° PVC esg Ø 75mm, junta elástica | pç | 7.95 | 0 | 7.95
182422 | Joelho 90° PVC esg Ø100x75mm, junta elástica | pç | 15 | 0 | 15
182423 | Junçao simples PVC esg Ø 50x 50mm, junta elástica | pç | 10.31 | 0 | 10.31
182424 | Junçao simples PVC esg Ø 75x 50mm, junta elástica | pç | 13.48 | 0 | 13.48
182425 | Junçao simples PVC esg Ø 75x 75mm, junta elástica | pç | 16.23 | 0 | 16.23
182427 | Junçao simples PVC esg Ø100x 50mm, junta elástica | pç | 15.56 | 0 | 15.56
182428 | Junçao simples PVC esg Ø100x 75mm, junta elástica | pç | 19.46 | 0 | 19.46
182429 | Junçao simples PVC esg Ø100x100mm, junta elástica | pç | 20.58 | 0 | 20.58
182430 | Junçao dupla PVC esg Ø 75x 75x 75mm, junta elást. | pç | 19.33 | 0 | 19.33
182431 | Junçao dupla PVC esg Ø100x100x100mm, junta elást. | pç | 30.08 | 0 | 30.08
182432 | Junçao invertida PVC esg Ø 75x50mm, junta elást. | pç | 11.9 | 0 | 11.9
182433 | Junçao invertida PVC esg Ø 75x75mm, junta elást. | pç | 15.19 | 0 | 15.19
182434 | Junçao invertida PVC esg Ø100x50mm, junta elást. | pç | 19.32 | 0 | 19.32
182435 | Junçao invertida PVC esg Ø100x75mm, junta elást. | pç | 20.6 | 0 | 20.6
182436 | Luva PVC esg Ø 50mm, junta elástica | pç | 6.19 | 0 | 6.19
182437 | Luva PVC esg Ø 75mm, junta elástica | pç | 8.32 | 0 | 8.32
182438 | Luva PVC esg Ø100mm, junta elástica | pç | 10.23 | 0 | 10.23
182439 | Luva de correr PVC esg Ø 50mm, junta elástica | pç | 8.91 | 0 | 8.91
182440 | Luva de correr PVC esg Ø 75mm, junta elástica | pç | 11.23 | 0 | 11.23
182441 | Luva de correr PVC esg Ø100mm, junta elástica | pç | 15.01 | 0 | 15.01
182442 | Plug PVC esg Ø 50mm, junta elástica | pç | 3.35 | 0 | 3.35
182443 | Plug PVC esg Ø 75mm, junta elástica | pç | 5.1 | 0 | 5.1
182445 | Reduçao excêntrica PVC esg Ø 75x50mm, junta elást. | pç | 7.65 | 0 | 7.65
182446 | Reduçao excêntrica PVC esg Ø100x50mm, junta elást. | pç | 9.04 | 0 | 9.04
182447 | Reduçao excêntrica PVC esg Ø100x75mm, junta elást. | pç | 10.11 | 0 | 10.11
182448 | Te sanit. PVC esg Ø 50x 50mm, junta elástica | pç | 10.14 | 0 | 10.14
182449 | Te sanit. PVC esg Ø 75x 50mm, junta elástica | pç | 14.98 | 0 | 14.98
182450 | Te sanit. PVC esg Ø 75x 75mm, junta elástica | pç | 14.95 | 0 | 14.95
182451 | Te sanit. PVC esg Ø100x 50mm, junta elástica | pç | 16.06 | 0 | 16.06
182452 | Te sanit. PVC esg Ø100x 75mm, junta elástica | pç | 16.92 | 0 | 16.92
182453 | Te sanit. PVC esg Ø100x100mm, junta elástica | pç | 18.7 | 0 | 18.7
182454 | Te c/ inspeçao PVC esg Ø100mmx75mm, junta elástica | pç | 17.93 | 0 | 17.93
182455 | Valvula de retençao PVC esg Ø100mm, junta elástica | pç | 61.68 | 0 | 61.68
182601 | Tubo de esgoto Ø40mm, junta soldável | m | 4.41 | 0 | 4.41
182602 | Tubo de esgoto Ø40mm, junta elástica | m | 4.8 | 0 | 4.8
182603 | Bucha reduçao longa PVC esg Ø50x40mm, junta sold. | pç | 2.54 | 0 | 2.54
182604 | Bucha reduçao longa PVC esg Ø50x40mm, junta elast. | pç | 3.64 | 0 | 3.64
182605 | Curva 90º curta PVC esg Ø40mm, junta soldável | pç | 4.88 | 0 | 4.88
182606 | Curva 90º curta PVC esg Ø40mm, junta elástica | pç | 4.65 | 0 | 4.65
182607 | Joelho 90º PVC esg Ø40mm, junta soldável | pç | 2.36 | 0 | 2.36
182608 | Joelho 90º PVC esg Ø40mm, junta elástica | pç | 4.65 | 0 | 4.65
182609 | Joelho 45º PVC esg Ø40mm, junta soldável | pç | 4.11 | 0 | 4.11
182610 | Joelho 45º PVC esg Ø40mm, junta elástica | pç | 4.78 | 0 | 4.78
182611 | Luva PVC esg Ø40mm, junta soldável | pç | 3.81 | 0 | 3.81
182612 | Luva PVC esg Ø40mm, junta elástica | pç | 4.48 | 0 | 4.48
182613 | Luva de correr PVC esg Ø40mm, junta soldável | pç | 6.61 | 0 | 6.61
182614 | Luva de correr PVC esg Ø40mm, junta elástica | pç | 7.28 | 0 | 7.28
182615 | Te 90º PVC esg Ø40mm, junta soldável | pç | 4.42 | 0 | 4.42
182616 | Te 90º PVC esg Ø40mm, junta elástica | pç | 5.09 | 0 | 5.09
182650 | Cx sifon. PVC Ø100x100x50mm c/ tp red. cromada | pç | 17.09 | 0 | 17.09
182651 | Cx sifon. PVC Ø100x100x50mm c/ tp red. branca | pç | 12.2 | 0 | 12.2
182652 | Cx sifon. PVC Ø100x100x50mm c/ tp quad. branca | pç | 14.3 | 0 | 14.3
182653 | Cx sifon. PVC Ø100x100x50mm c/ tp quad. cromada | pç | 18.74 | 0 | 18.74
182660 | Cx sifon. PVC Ø150x150x50mm c/ tp quad. branca | pç | 21.06 | 0 | 21.06
182661 | Cx sifon. PVC Ø150x150x50mm c/ tp quad. cromada | pç | 29.32 | 0 | 29.32
182669 | Cx sifon.PVC Ø150x150x50mm reforç.c/tp quad.branca | pç | 23.83 | 0 | 23.83
182670 | Cx sifon. PVC Ø250x172x50mm c/ tp quad. cromada | pç | 40.71 | 0 | 40.71
182672 | Ralo sifon. conico PVC Ø100x40mm c/ tp branca | pç | 3.72 | 0 | 3.72
182673 | Ralo sifon. conico PVC Ø100x40mm c/ tp cromada | pç | 6.61 | 0 | 6.61
182700 | FOSSAS E SUMIDOUROS |  | 0 | 0
182701 | Fossa sépt. CA/pré -10 a 12 pessoas- Ø1,50m h=1,5m | ud | 405.22 | 0 | 405.22
182702 | Fossa sépt. CA/pré -15 pessoas- Ø1,60m h=2,20m | ud | 670.07 | 0 | 670.07
182703 | Fossa sépt. CA/pré -20 pessoas- Ø2,20m h=1,70m | ud | 1131.42 | 0 | 1131.42
182704 | Fossa sépt. CA/pré -30 pessoas- Ø2,50m h=2,20m | ud | 1564.14 | 0 | 1564.14
182705 | Fossa sépt. CA/pré -50 pessoas- Ø3,00m h=1,80m | ud | 2527.56 | 0 | 2527.56
182706 | Fossa sépt. CA/pré-100 pessoas- Ø3,60 h=2,00m | ud | 3511.88 | 0 | 3511.88
182707 | Abertura vala revestida em alv. gradeada, Ø=1,50m | m | 90.47 | 0 | 90.47
182708 | Tampa de CA fck=15MPa, Ø1,70m, e=10cm | ud | 113.31 | 0 | 113.31
182709 | Fundo de CA fck=15MPa, Ø1,70m | ud | 51.99 | 0 | 51.99
182710 | Sumidouro alv.grad. Ø=1,5m h=1,0m tp CA c/ escav. | ud | 255.44 | 0 | 255.44
182711 | Sumidouro alv.grad. Ø=1,5m h=1,5m tp CA c/ escav. | ud | 300.51 | 0 | 300.51
182712 | Sumidouro alv.grad. Ø=1,5m h=2,0m tp CA c/ escav. | ud | 345.58 | 0 | 345.58
182713 | Sumidouro alv.grad. Ø=1,5m h=2,5m tp CA c/ escav. | ud | 390.64 | 0 | 390.64
182720 | Cx de gordura alv. 50x50x50cm, c/ fundo e tp em CA | ud | 81.66 | 0 | 81.66
190800 | DRENAGEM E ÁGUAS PLUVIAIS |  | 0 | 0
190801 | Tubo PVC leve, Ø125mm c/ junta soldada | m | 11.75 | 0 | 11.75
190802 | Tubo PVC leve, Ø150mm c/ junta soldada | m | 13.98 | 0 | 13.98
190803 | Tubo PVC leve, Ø200mm c/ junta soldada | m | 20.35 | 0 | 20.35
190810 | Cap PVC leve, Ø125mm c/ junta soldada | ud | 19.99 | 0 | 19.99
190811 | Cap PVC leve, Ø150mm c/ junta soldada | ud | 23.95 | 0 | 23.95
190812 | Cap PVC leve, Ø200mm c/ junta soldada | ud | 41.98 | 0 | 41.98
190813 | Curva 45º PVC leve, Ø125mm c/ junta soldada | ud | 29.44 | 0 | 29.44
190814 | Curva 45º PVC leve, Ø150mm c/ junta soldada | ud | 45.47 | 0 | 45.47
190815 | Curva 45º PVC leve, Ø200mm c/ junta soldada | ud | 79.2 | 0 | 79.2
190816 | Curva 90º PVC leve, Ø125mm c/ junta soldada | ud | 29.44 | 0 | 29.44
190817 | Curva 90º PVC leve, Ø150mm c/ junta soldada | ud | 45.47 | 0 | 45.47
190818 | Curva 90º PVC leve, Ø200mm c/ junta soldada | ud | 103.63 | 0 | 103.63
190821 | Joelho 45º PVC leve, Ø125mm c/ junta soldada | ud | 28.59 | 0 | 28.59
190822 | Joelho 45º PVC leve, Ø150mm c/ junta soldada | ud | 34.29 | 0 | 34.29
190823 | Joelho 45º PVC leve, Ø200mm c/ junta soldada | ud | 57.8 | 0 | 57.8
190824 | Joelho 90º PVC leve, Ø125mm c/ junta soldada | ud | 29.32 | 0 | 29.32
190825 | Joelho 90º PVC leve, Ø150mm c/ junta soldada | ud | 35.16 | 0 | 35.16
190826 | Joelho 90º PVC leve, Ø200mm c/ junta soldada | ud | 94.12 | 0 | 94.12
190827 | Junçao simples PVC leve, Ø125mm c/ junta soldada | ud | 50.13 | 0 | 50.13
190828 | Junçao simples PVC leve, Ø150mm c/ junta soldada | ud | 60.12 | 0 | 60.12
190829 | Junçao simples PVC leve, Ø200mm c/ junta soldada | ud | 138.41 | 0 | 138.41
190830 | Junçao red. PVC leve, Ø150x 75mm c/ junta soldada | ud | 34.64 | 0 | 34.64
190831 | Junçao red. PVC leve, Ø150x100mm c/ junta soldada | ud | 36.4 | 0 | 36.4
190832 | Luva correr PVC leve, Ø150mm c/ junta soldada | ud | 26.4 | 0 | 26.4
190833 | Luva dupla PVC leve, Ø125mm c/ junta soldada | ud | 15.66 | 0 | 15.66
190834 | Luva dupla PVC leve, Ø150mm c/ junta soldada | ud | 18.77 | 0 | 18.77
190835 | Luva dupla PVC leve, Ø200mm c/ junta soldada | ud | 39.2 | 0 | 39.2
190836 | Reduçao excentr. PVC leve, Ø125x75mm c/junta elást | ud | 16.98 | 0 | 16.98
190837 | Reduçao excentr. PVC leve,Ø150x100mm c/junta elást | ud | 19.97 | 0 | 19.97
190838 | Reduçao excentr. PVC leve,Ø150x125mm c/junta sold. | ud | 36.71 | 0 | 36.71
190839 | Reduçao excentr. PVC leve,Ø200x150mm c/junta sold. | ud | 45.25 | 0 | 45.25
190841 | Te 90º curto PVC leve, Ø125mm c/ junta soldada | ud | 33.19 | 0 | 33.19
190842 | Te 90º curto PVC leve, Ø150mm c/ junta soldada | ud | 39.79 | 0 | 39.79
190843 | Te 90º curto PVC leve, Ø200mm c/ junta soldada | ud | 105.73 | 0 | 105.73
190844 | Te 90º curto PVC leve, Ø150x100mm c/ junta soldada | ud | 35.82 | 0 | 35.82
190860 | Tubo Conc.Simples, Ø40cm, c/rejunt. cim./areia 1:3 | m | 21.67 | 0 | 21.67
190861 | Tubo Conc.Simples, Ø50cm, c/rejunt. cim./areia 1:3 | m | 82.51 | 0 | 82.51
190862 | Tubo Conc.Simples, Ø60cm, c/rejunt. cim./areia 1:3 | m | 104.76 | 0 | 104.76
190870 | Tubo Conc.Arm-1, Ø40cm c/rejunt cim./areia 1:3 | m | 31.47 | 0 | 31.47
190871 | Tubo Conc.Arm-1, Ø50cm c/rejunt cim./areia 1:3 | m | 44.65 | 0 | 44.65
190872 | Tubo Conc.Arm-1, Ø60cm c/rejunt cim./areia 1:3 | m | 57.07 | 0 | 57.07
190873 | Tubo Conc.Arm-1, Ø70cm c/rejunt cim./areia 1:3 | m | 74.36 | 0 | 74.36
190874 | Tubo Conc.Arm-1, Ø80cm c/rejunt cim./areia 1:3 | m | 92.64 | 0 | 92.64
190890 | Tubo Conc.Simples para dreno, Ø40cm | m | 19.5 | 0 | 19.5
190891 | Tubo Conc.Simples para dreno, Ø50cm | m | 32.49 | 0 | 32.49
190892 | Tubo Conc.Simples para dreno, Ø60cm | m | 39.61 | 0 | 39.61
190895 | Grelha ferro removível L=30cm,c/acabam. conf.memo. | m | 64.35 | 0 | 64.35
190896 | Canaleta meio tubo de concreto Ø20cm | m | 10.7 | 0 | 10.7
190897 | Canaleta meio tubo de concreto Ø30cm | m | 14.71 | 0 | 14.71
190898 | Canaleta meio tubo de concreto Ø40cm | m | 16.71 | 0 | 16.71
190899 | Canaleta meio tubo de concreto Ø50cm | m | 29.19 | 0 | 29.19
190900 | CAIXAS DE ALVENARIA P/ ESGOTO E ÁGUAS PLUVIAIS |  | 0 | 0
190901 | Cx alv. 30x30x 50cm, fundo CS; tampa CA | ud | 36.81 | 0 | 36.81
190902 | Cx alv. 50x50x 50cm, fundo CS; tampa CA | ud | 69.76 | 0 | 69.76
190903 | Cx alv. 50x50x100cm, fundo CS; tampa CA | ud | 94.98 | 0 | 94.98
190932 | Cx alv. 60x60x 60cm, fundo CS; tampa CA | ud | 82.99 | 0 | 82.99
190933 | Cx alv. 60x60x100cm, fundo CS; tampa CA | ud | 233.89 | 0 | 233.89
191000 | TUBOS E CONEXÕES DE FERRO FUNDIDO |  | 0 | 0
191003 | Tubo de ferro fundido ponta e ponta, Ø100mm | m | 93.2 | 0 | 93.2
191004 | Tubo de ferro fundido ponta e ponta, Ø150mm | m | 138 | 0 | 138
191014 | Joelho 45º de ferro fundido, Ø100mm | pç | 53.4 | 0 | 53.4
191015 | Joelho 45º de ferro fundido, Ø150mm | pç | 85.98 | 0 | 85.98
191018 | Joelho 87º30' de ferro fundido, Ø100mm | pç | 64.52 | 0 | 64.52
191019 | Joelho 87º30' de ferro fundido, Ø150mm | pç | 115.6 | 0 | 115.6
191027 | Junção simples 45º de ferro fundido, Ø100x100mm | pç | 91.27 | 0 | 91.27
191029 | Junção simples 45º de ferro fundido, Ø150x100mm | pç | 117.12 | 0 | 117.12
191030 | Junção simples 45º de ferro fundido, Ø150x150mm | pç | 168.75 | 0 | 168.75
191036 | Te sanitário 87º30' de ferro fundido, Ø100x100mm | pç | 81.65 | 0 | 81.65
191038 | Te sanitário 87º30' de ferro fundido, Ø150x100mm | pç | 99.87 | 0 | 99.87
191039 | Te sanitário 87º30' de ferro fundido, Ø150x150mm | pç | 117 | 0 | 117
191047 | Luva bolsa e bolsa de ferro fundido, Ø100x100mm | pç | 39.93 | 0 | 39.93
191048 | Luva bolsa e bolsa de ferro fundido, Ø150x150mm | pç | 51.18 | 0 | 51.18
191051 | Luva bipartida de ferro fundido, Ø100mm | pç | 62.73 | 0 | 62.73
191052 | Luva bipartida de ferro fundido, Ø150mm | pç | 95.38 | 0 | 95.38
191100 | HIDRÔMETROS E CAIXAS D'ÁGUA |  | 0 | 0
191101 | Cx alv. 60x40cm c/tp ff 60x40cm hidrometro 3m3/h | cj | 240.77 | 0 | 240.77
191102 | Cx alv. 60x40cm c/tp ff 60x40cm hidrometro 5m3/h | cj | 246.63 | 0 | 246.63
191103 | Cx alv. 60x40cm c/tp ff 60x40cm hidrometro 7m3/h | cj | 341.75 | 0 | 341.75
191104 | Cx alv. 60x40cm c/tp ff 60x40cm hidrometro 10m3/h | cj | 356.2 | 0 | 356.2
191105 | Cx alv. 60x40cm c/tp ff 60x40cm hidrometro 20m3/h | cj | 495.13 | 0 | 495.13
191106 | Cx alv. 60x40cm c/tp ff 60x40cm hidrometro 30m3/h | cj | 659.23 | 0 | 659.23
191120 | Cxdágua poliuret. 250l c/boia 3/4"- 2 saidas 1" | cj | 194.42 | 0 | 194.42
191121 | Cxdágua poliuret. 500l c/boia 3/4"- 2 saidas 1" | cj | 230.61 | 0 | 230.61
191122 | Cxdágua poliuret. 1000l c/boia 1"- 2 saidas 1 1/4" | cj | 309.9 | 0 | 309.9
191200 | METAIS (REGISTROS, TORNEIRAS E OUTROS) |  | 0 | 0
191201 | Registro de Gaveta com canopla, Ø15mm (1/2") | pç | 30.84 | 0 | 30.84
191202 | Registro de Gaveta com canopla, Ø20mm (3/4") | pç | 33.79 | 0 | 33.79
191203 | Registro de Gaveta com canopla, Ø25mm (1") | pç | 38.73 | 0 | 38.73
191204 | Registro de Gaveta com canopla, Ø32mm (1 1/4") | pç | 53.03 | 0 | 53.03
191205 | Registro de Gaveta com canopla, Ø40mm (1 1/2") | pç | 56.82 | 0 | 56.82
191206 | Registro de pressão com canopla, Ø15mm (1/2") | pç | 35.32 | 0 | 35.32
191207 | Registro de pressão com canopla, Ø20mm (3/4"") | pç | 35.9 | 0 | 35.9
191209 | Válvula de descarga cromada comum, 40mm (1 1/2") | pç | 90.63 | 0 | 90.63
191210 | Caixa de descarga completa, inclusive acessórios | un | 27.95 | 0 | 27.95
191220 | Torneira de parede longa cromada para pia | pç | 75.77 | 0 | 75.77
191221 | Torneira de parede cromada para uso geral | pç | 38.8 | 0 | 38.8
191223 | Torneira de metal amarelo 3/4" multiuso | pç | 21.37 | 0 | 21.37
191224 | Torneira cromada para lavatório 3/4" | pç | 60.1 | 0 | 60.1
191225 | Torneira de lavatório compacta de mesa | pç | 121.98 | 0 | 121.98
191226 | Torneira de mesa compacta | pç | 170.61 | 0 | 170.61
191227 | Torneira de parede compacta | pç | 129.74 | 0 | 129.74
191229 | Torneira de parede compacta antivandalismo | pç | 187.36 | 0 | 187.36
191230 | Válvula para mictório compacta antivandalismo | pç | 169.47 | 0 | 169.47
191231 | Válv.descarga c/reg.acoplado 40mm antivandalismo | pç | 124.7 | 0 | 124.7
191239 | Misturador de mesa para pia de cozinha | pç | 185.58 | 0 | 185.58
191240 | Misturador de parede para pia de cozinha | pç | 180.24 | 0 | 180.24
191241 | Misturador de mesa para lavatório | pç | 143.81 | 0 | 143.81
191301 | Registro de gaveta bruto, Ø15mm (1/2") | pç | 14.48 | 0 | 14.48
191302 | Registro de gaveta bruto, Ø20mm (3/4") | pç | 14.84 | 0 | 14.84
191303 | Registro de gaveta bruto, Ø25mm (1") | pç | 21.12 | 0 | 21.12
191304 | Registro de gaveta bruto, Ø32mm (1 1/4") | pç | 26.39 | 0 | 26.39
191305 | Registro de gaveta bruto, Ø40mm (1 1/2") | pç | 31.7 | 0 | 31.7
191306 | Registro de gaveta bruto, Ø50mm (2") | pç | 47.28 | 0 | 47.28
191307 | Registro de gaveta bruto, Ø65mm (2 1/2") | pç | 110.41 | 0 | 110.41
191308 | Registro de gaveta bruto, Ø80mm (3") | pç | 151.23 | 0 | 151.23
191310 | Registro de gaveta bruto, Ø100mm (4") | pç | 260.82 | 0 | 260.82
191386 | Torneira boia de cobre, Ø1 1/2" | pç | 52.09 | 0 | 52.09
191387 | Torneira boia de PVC, Ø3/4" | pç | 24.24 | 0 | 24.24
191400 | LOUÇAS SANITÁRIAS E ACESSÓRIOS |  | 0 | 0
191401 | Lavat. louça bca c/col.,incl. acessórios tipo A | cj | 177.45 | 0 | 177.45
191402 | Lavat. louça bca c/col.,incl. acessórios tipo B | cj | 237.79 | 0 | 237.79
191403 | Lavat. louça bca s/col.,incl. Acessórios/Padrão de Acessibilidade | cj | 295.5 | 0 | 295.5
191404 | Lavat. louça bca s/col.,incl. acessórios tipo B | cj | 218.5 | 0 | 218.5
191410 | Bacia sifon.louça bca c/cx acopl, completa | cj | 165.24 | 0 | 165.24
191411 | Bacia sifon.louça bca c/cx susp, completa | cj | 133.89 | 0 | 133.89
191412 | Bacia sifon.louça bca c/ valv antivand. completa | cj | 225.58 | 0 | 225.58
191413 | Bacia sifon.louça bca c/ valv comum, completa | cj | 188.46 | 0 | 188.46
191414 | Bacia turca louça bca sifon. c/valv.antiv.completa | cj | 202.4 | 0 | 202.4
191420 | Bide louça bca, c/misturador monocomando, completo | cj | 116.6 | 0 | 116.6
191425 | Mictório louça branca, completo, tipo A | cj | 390.84 | 0 | 390.84
191426 | Mictório louça branca, completo, tipo B | cj | 336.85 | 0 | 336.85
191430 | Tanque louça branca c/ coluna, completo | cj | 217.81 | 0 | 217.81
191431 | Tanque louça branca s/ coluna, completo | cj | 196.73 | 0 | 196.73
191440 | Cabide de louça, dois ganchos, ass. no cim.colante | ud | 15.15 | 0 | 15.15
191441 | Cabide de louça, ass. cim. colante, tipo A | par | 18.98 | 0 | 18.98
191442 | Cabide de louça, ass. cim. colante, tipo B | par | 18.98 | 0 | 18.98
191443 | Papeleira de louça, ass. no cim. colante | pç | 18.8 | 0 | 18.8
191444 | Saboneteira de louça c/ alça, ass. no cim. colante | par | 18.13 | 0 | 18.13
191445 | Saboneteira de louça , ass. no cim. colante | par | 17.5 | 0 | 17.5
191447 | Meia saboneteira de louça, ass. no cim. colante | par | 15.09 | 0 | 15.09
191450 | Sifao 1 1/2 x2", p/ lavatório | pç | 25.82 | 0 | 25.82
191451 | Sifao 1 1/2 x2", p/ mictório | pç | 53.69 | 0 | 53.69
191452 | Sifao 1 1/2 x2", p/ tanque | pç | 28.12 | 0 | 28.12
191453 | Barra de apoio L=25cm, BWC p/ deficientes | pç | 48.73 | 0 | 48.73
191454 | Barra de apoio L=40cm, BWC p/ deficientes | pç | 63.82 | 0 | 63.82
191455 | Barra de apoio L=60cm, BWC p/ deficientes | pç | 68.81 | 0 | 68.81
191456 | Barra de apoio L=80cm, BWC p/ deficientes | pç | 74.9 | 0 | 74.9
191457 | Barra de apoio L=90cm, BWC p/ deficientes | pç | 81.09 | 0 | 81.09
191458 | Barra de apoio L=100cm, BWC p/ deficientes | pç | 94.9 | 0 | 94.9
191500 | EQUIPAMENTOS HIDRÁULICOS DE AÇO INOXIDÁVEL |  | 0 | 0
191501 | Mictório aço inox 100x30cm, ass. alv + azulj 15x15 | cj | 753.41 | 0 | 753.41
191503 | Mictório aço inox 120x30cm, ass. alv + azulj 15x15 | cj | 840.34 | 0 | 840.34
191506 | Mictório aço inox 150x30cm, ass. alv + azulj 15x15 | cj | 971.07 | 0 | 971.07
191511 | Mictório aço inox 200x30cm, ass. alv + azulj 15x15 | cj | 1189.31 | 0 | 1189.31
191515 | Mictório aço inox 280x30cm, ass. alv + azulj 15x15 | cj | 1419.28 | 0 | 1419.28
191528 | Desenvolv. lavatório padrão FPAR conf. det. D1 | m | 67.51 | 0 | 67.51
191529 | Lateral de lavatório padrão FPAR conf. det. D1 | ud | 12.06 | 0 | 12.06
191530 | Lav chp aço inox, 100x45cm, c/ 01 torn. antiv. | cj | 778.46 | 0 | 778.46
191532 | Lav chp aço inox, 120x45cm, c/ 01 torn. antiv. | cj | 849.06 | 0 | 849.06
191535 | Lav chp aço inox, 150x45cm, c/ 02 torn. antiv. | cj | 1146.83 | 0 | 1146.83
191540 | Lav chp aço inox, 200x45cm, c/ 03 torn. antiv. | cj | 1506.21 | 0 | 1506.21
191548 | Lav chp aço inox, 280x45cm, c/ 04 torn. antiv. | cj | 1969.1 | 0 | 1969.1
191555 | Lav chp aço inox, 350x45cm, c/ 05 torn. antiv. | cj | 2591.27 | 0 | 2591.27
191558 | Tanque aço inox sples, ass. alv. azulej., completo | cj | 404.1 | 0 | 404.1
191559 | Tanque aço inox duplo, ass. alv. azulej., completo | cj | 598.61 | 0 | 598.61
191561 | Pia aço inox 01 cuba, c/ forro conc. 0,60x1,20m | cj | 392.57 | 0 | 392.57
191563 | Pia aço inox 01 cuba, c/ forro conc. 0,60x1,80m | cj | 533.1 | 0 | 533.1
191571 | Pia aço inox 02 cubas, c/ forro conc. 0,60x1,60m | cj | 413.72 | 0 | 413.72
191572 | Pia aço inox 02 cubas, c/ forro conc. 0,60x1,80m | cj | 429.93 | 0 | 429.93
191592 | Pia aço inox 02 cubas, c/ forro conc. 0,60x2,00m | cj | 501.1 | 0 | 501.1
191600 | TAMPOS DE GRANITO E COMPLEMENTOS |  | 0 | 0
191601 | Tampo granito Amendoa PR e=2cm polido l=0,60m | m | 112.4 | 0 | 112.4
191602 | Tampo granito Amendoa PR e=3cm polido l=0,60m | m | 156.59 | 0 | 156.59
191603 | Tampo granito Cinza Andorinha e=2cm polido l=0,60m | m | 68.54 | 0 | 68.54
191604 | Tampo granito Cinza Andorinha e=3cm polido l=0,60m | m | 94.88 | 0 | 94.88
191605 | Tampo granito Marrom Castor e=2cm polido l=0,60m | m | 149.12 | 0 | 149.12
191606 | Tampo granito Marrom Castor e=3cm polido l=0,60m | m | 208.61 | 0 | 208.61
191607 | Tampo granito Verde Tunas e=2cm polido l=0,60m | m | 141.47 | 0 | 141.47
191608 | Tampo granito Verde Tunas e=3cm polido l=0,60m | m | 197.39 | 0 | 197.39
191609 | Tampo granito Preto Brasil e=2cm polido l=0,60m | m | 136.88 | 0 | 136.88
191610 | Tampo granito Preto Brasil e=3cm polido l=0,60m | m | 195.86 | 0 | 195.86
191611 | Tampo granito Branco Real e=2cm polido l=0,60m | m | 113.93 | 0 | 113.93
191612 | Tampo granito Branco Real e=3cm polido l=0,60m | m | 159.65 | 0 | 159.65
191613 | Rodapia granito Amendoa PR e=2cm polido h=5cm | m | 25.49 | 0 | 25.49
191614 | Rodapia granito Cinza Andorinha e=2cm polido h=5cm | m | 21.83 | 0 | 21.83
191615 | Rodapia granito Marrom Castor e=2cm polido h=5cm | m | 28.55 | 0 | 28.55
191616 | Rodapia granito Preto Brasil e=2cm polido h=5cm | m | 27.53 | 0 | 27.53
191617 | Rodapia granito Verde Tunas e=2cm polido h=5cm | m | 27.91 | 0 | 27.91
191618 | Rodapia granito Branco Real e=2cm polido h=5cm | m | 25.62 | 0 | 25.62
191619 | Pingadeira granitoCinzaAndorinha e=2cm polid h=5cm | m | 11.5 | 0 | 11.5
191620 | Pingadeira granito MarromCastor e=2cm polido h=5cm | m | 18.22 | 0 | 18.22
191621 | Pingadeira granito Amendoa PR e=2cm polido h=5cm | m | 15.16 | 0 | 15.16
191622 | Pingadeira granito Verde Tunas e=2cm polido h=5cm | m | 17.58 | 0 | 17.58
191623 | Pingadeira granito Preto Brasil e=2cm polido h=5cm | m | 17.2 | 0 | 17.2
191624 | Pingadeira granito Branco Real e=2cm polido h=5cm | m | 15.29 | 0 | 15.29
191625 | Cuba louça p/ tampo granito + furofix/valv/sifão | cj | 152.06 | 0 | 152.06
191631 | Cuba inox sp p/ tampo granito + furofix/valv/sifão | cj | 219.8 | 0 | 219.8
191637 | Cuba inox dp p/ tampo granito + furofix/valv/sifão | cj | 395.9 | 0 | 395.9
191700 | TAMPOS E PRATELEIRAS DE CONCRETO ARMADO |  | 0 | 0
191701 | Prateleira CA, e=3cm c/granitina e=8mm, larg=43cm | m | 27.52 | 0 | 27.52
191702 | Tampo CA, 60x600cm e=5cm c/granitina+cubas spl/dpl | cj | 1606.32 | 0 | 1606.32
191703 | Tampo CA, 60x170cm e=5cm c/granitina | ud | 468.69 | 0 | 468.69
191704 | Bancada CA, 60x180cm e=5cm c/granitina | ud | 91.53 | 0 | 91.53
191787 | Tampo CA 50x120cm e=3cm c/ granitina | ud | 77.82 | 0 | 77.82
191788 | Tampo CA 70x250cm e=5cm c/ granitina+alv/azul/cuba | cj | 600.26 | 0 | 600.26
191796 | Mureta alvenaria 50x86cm revestida de azulejo | ud | 38.23 | 0 | 38.23
191797 | Acabamento topo de tampo granitina e=8mm, l=50mm | m | 11.84 | 0 | 11.84
191798 | Acabamento borda de tampo granitina e=16mm l=50mm | m | 12.01 | 0 | 12.01
191799 | Revestimento tampo c/ granilha de cimento comum | m2 | 18.81 | 0 | 18.81
191800 | PONTOS DE ÁGUA/ESGOTO |  | 0 | 0
191801 | Ponto esg p/vaso sanit Ø100mm c/ ventilaçao Ø75mm | ud | 117.79 | 0 | 117.79
191802 | Ponto esg p/vaso sanit Ø100mm | ud | 76.49 | 0 | 76.49
191803 | Ponto esg p/lavatório Ø50mm | ud | 43.52 | 0 | 43.52
191804 | Ponto esg p/mictório Ø50mm | cj | 67.09 | 0 | 67.09
191805 | Ponto esg p/ Chuveiro Ø50mm | cj | 77.9 | 0 | 77.9
191806 | Ponto esg p/pia Ø50mm | cj | 133.57 | 0 | 133.57
191807 | Ponto esg Ømédio 75mm | ud | 58.37 | 0 | 58.37
191809 | Ponto água PVC Ø 25mm | ud | 42.75 | 0 | 42.75
191900 | EQUIPAMENTOS DE INCÊNDIO |  | 0 | 0
191901 | Extintor gás carb. 4Kg incl.chp + pintura demarc. | cj | 277.48 | 0 | 277.48
191902 | Extintor gás carb. 6Kg incl.chp + pintura demarc. | cj | 289.65 | 0 | 289.65
191903 | Extintor agua press.10Kg incl.chp + pintura demarc | cj | 109.39 | 0 | 109.39
191904 | Extintor espuma 10Kg incl.chp + pintura demarc. | cj | 259.8 | 0 | 259.8
191905 | Extintor gás carb. 10Kg incl.chp + pintura demarc. | cj | 434.68 | 0 | 434.68
191906 | Extintor pó químico 4Kg incl.chp + pintura demarc. | cj | 109.39 | 0 | 109.39
191907 | Extintor pó químico 6Kg incl.chp + pintura demarc. | cj | 119.15 | 0 | 119.15
191908 | Extintor pó químico 8Kg incl.chp + pintura demarc. | cj | 134.17 | 0 | 134.17
191909 | Extintor pó químico 12Kg incl.chp + pintura demarc | cj | 137.45 | 0 | 137.45
191910 | Valvula de retençao pé de crivo 32mm (1 1/4") | pç | 24.02 | 0 | 24.02
191911 | Valvula de retençao pé de crivo 40mm (1 1/2") | pç | 29.39 | 0 | 29.39
191912 | Valvula de retençao pé de crivo 50mm (2") | pç | 44.71 | 0 | 44.71
191920 | Valvula de retençao horizontal 32mm (1 1/4") | pç | 45.97 | 0 | 45.97
191921 | Valvula de retençao horizontal 40mm (1 1/2") | pç | 50.96 | 0 | 50.96
191922 | Valvula de retençao horizontal 50mm (2") | pç | 66.28 | 0 | 66.28
191928 | Valvula de retençao vertical 32mm (1 1/4") | pç | 25.29 | 0 | 25.29
191929 | Valvula de retençao vertical 40mm (1 1/2") | pç | 27.69 | 0 | 27.69
191930 | Valvula de retençao vertical de 50mm (2") | pç | 35.19 | 0 | 35.19
191936 | Registro globo angular 32mm (1 1/4") | pç | 50.42 | 0 | 50.42
191937 | Registro globo angular 40mm (1 1/2") | pç | 57.29 | 0 | 57.29
191938 | Registro globo angular 50mm (2") | pç | 74.07 | 0 | 74.07
191944 | Mangueira algodão 65mmx15m, c/eng.rápido/esguicho | pç | 264.92 | 0 | 264.92
191945 | Mangueira algodão 65mmx20m, c/eng.rápido/esguicho | pç | 319.78 | 0 | 319.78
191946 | Mangueira algodão 65mmx30m, c/eng.rápido/esguicho | pç | 440.62 | 0 | 440.62
191947 | Mangueira algodão 40mmx15m, c/eng.rápido/esguicho | pç | 188.45 | 0 | 188.45
191948 | Mangueira algodão 40mmx20m, c/eng.rápido/esguicho | pç | 241.55 | 0 | 241.55
191949 | Mangueira algodão 40mmx30m, c/eng.rápido/esguicho | pç | 341.57 | 0 | 341.57
191959 | Esguicho de latao cônico c/ requinte 65mm (2 1/2") | pç | 45.45 | 0 | 45.45
191960 | Esguicho de latao cônico c/ requinte 40mm (1 1/2") | pç | 25.36 | 0 | 25.36
191971 | Hidrante de recalque alv. 60x70x60cm c/ tp de ff | cj | 468.31 | 0 | 468.31
191972 | Abrigo simples p/hidrante 60x90x17cm | pç | 131.19 | 0 | 131.19
191973 | Abrigo duplo p/hidrante 120x90x17cm | pç | 236.93 | 0 | 236.93
191983 | Abrigo simples p/hidrante 60x90x17cm para Ø1 1/2" | pç | 218.97 | 0 | 218.97
191984 | Abrigo duplo p/hidrante 120x90x17cm para Ø1 1/2" | pç | 393.22 | 0 | 393.22
191987 | Hidrante industrial duplo de calçada p/ Ø1 1/2" | pç | 252.95 | 0 | 252.95
191999 | Hidrante recalque alv 60x70x60cm c/tp ff p/Ø1 1/2" | cj | 604 | 0 | 604
200000 | ARGAMASSAS |  | 0 | 0
200001 | Preparo de areia seca peneirada | m3 | 120.72 | 0 | 120.72
200002 | Preparo de areia seca | m3 | 92.05 | 0 | 92.05
200003 | Preparo de cal em pasta peneirado e pura | m3 | 142.54 | 0 | 142.54
200004 | Argamassa de pedrisco no traço 1:4 c/ betoneira | m3 | 171.02 | 0 | 171.02
200010 | Preparo arg. de cim/cal/areia traço 1:4:12 | m3 | 205.69 | 0 | 205.69
200011 | Preparo arg. de cim/areia traço 1:3 | m3 | 248.72 | 0 | 248.72
200012 | Preparo arg. de cim/areia traço 1:4 | m3 | 207.58 | 0 | 207.58
200013 | Preparo arg. mista 1:3 + 50Kg de cim/m3 c/ beton. | m3 | 118.12 | 0 | 118.12
200014 | Preparo arg. mista 1:3 +100Kg de cim/m3 c/ beton. | m3 | 135.12 | 0 | 135.12
200015 | Preparo arg. mista 1:4 + 50Kg de cim/m3 c/ beton. | m3 | 109.58 | 0 | 109.58
200016 | Preparo arg. mista 1:4 +130Kg de cim/m3 c/ beton. | m3 | 136.78 | 0 | 136.78
200018 | Preparo arg. areia peneir/cal hidr. 1:1,5 c/beton. | m3 | 226.98 | 0 | 226.98
200019 | Preparo arg. pré-fabricada p/ reboco | kg | 0.32 | 0 | 0.32
200020 | Preparo de cimento colante | Kg | 0.29 | 0 | 0.29
200021 | Preparo de cimento colante | m3 | 309.29 | 0 | 309.29
201000 | REVESTIMENTO DE PAREDES INTERNAS E ACESSÓRIOS |  | 0 | 0
201001 | Chapco parede int, arg cim/pedr., traço1:4, e=7mm | m2 | 3.16 | 0 | 3.16
201002 | Chapco parede int, arg cim/areia, traço1:3, e=5mm | m2 | 2.22 | 0 | 2.22
201003 | Emboço parede int, arg mista, e=20mm | m2 | 8.09 | 0 | 8.09
201004 | Emboço parede int, arg mista p/revest. azulejo | m2 | 8.63 | 0 | 8.63
201006 | Reboco parede int, arg areia/cal hidr. 1:1,5 e=5mm | m2 | 6.03 | 0 | 6.03
201007 | Reboco parede int, arg pré-fabricada e=5mm | m2 | 7.45 | 0 | 7.45
201008 | Reboco parede int, c/ gesso aplicado sobre emboço | m2 | 12.39 | 0 | 12.39
201010 | Revest. azulejo branco 15x15cm ass. c/ arg.mista | m2 | 28.46 | 0 | 28.46
201011 | Revest. azulejo branco 15x15cm ass. c/ cim.colante | m2 | 20.51 | 0 | 20.51
201012 | Revest. azulejo color. 15x15cm ass. c/ arg.mista | m2 | 28.96 | 0 | 28.96
201013 | Revest. azulejo color. 15x15cm ass. c/ cim.colante | m2 | 21.01 | 0 | 21.01
201014 | Revest. azulejo branco 20x20cm ass. c/ arg.mista | m2 | 36.04 | 0 | 36.04
201015 | Revest. azulejo branco 20x20cm ass. c/ cim.colante | m2 | 20.87 | 0 | 20.87
201016 | Revest. azulejo color. 20x20cm ass. c/ arg.mista | m2 | 29.63 | 0 | 29.63
201017 | Revest. azulejo color. 20x20cm ass. c/ cim.colante | m2 | 21.68 | 0 | 21.68
201020 | Revest. cerâmica extrudada ass. c/ arg mista+rejun | m2 | 32.74 | 0 | 32.74
201025 | Cant. aluminio 1/2"x1/8" p/proteção canto azulejo | m | 13.36 | 0 | 13.36
201027 | Faixa de Itaúba 1x6" p/ proteção de parede | m | 13.18 | 0 | 13.18
201028 | Faixa de Itaúba 1x4" p/ proteçao de parede | m | 11.17 | 0 | 11.17
201030 | Qdro escolar chp melamínica 3,00x1,25m - completo | pç | 301.05 | 0 | 301.05
201031 | Qdro escolar chp melamínica 3,50x1,25m - completo | pç | 350.11 | 0 | 350.11
201032 | Qdro escolar chp melamínica 4,00x1,25m - completo | pç | 399.18 | 0 | 399.18
201033 | Qdro escolar chp melamínica 4,50x1,25m - completo | pç | 448.24 | 0 | 448.24
201034 | Qdro escolar chp melamínica 5,00x1,25m - completo | pç | 497.27 | 0 | 497.27
201035 | Qdro escolar tinta verde, emassam./mold./porta giz | m2 | 57.88 | 0 | 57.88
201039 | Qdro feltro verde c/chapa -forro pacote- 150x105cm | pç | 63.14 | 0 | 63.14
201094 | Qdro feltro verde c/ chapa tipo forro pacote | m2 | 31.45 | 0 | 31.45
201095 | Chp melamínica colada em parede rebocada | m2 | 26.97 | 0 | 26.97
201096 | Moldura qdro verde 2,50x5,00cm Itaúba aparelhada | m | 2.67 | 0 | 2.67
201097 | Moldura qdro verde 2,50x2,50cm Itaúba aparelhada | m | 1.96 | 0 | 1.96
201098 | Porta giz Itaúba e=5mm, L=25mm fixado em perfil C | m | 59.09 | 0 | 59.09
202000 | REVESTIMENTO DE PAREDES EXTERNAS |  | 0 | 0
202001 | Chapisco parede ext,arg cim/pedr.,traço1:4,e=7mm | m2 | 3.16 | 0 | 3.16
202002 | Chapco parede ext, arg cim/areia, traço 1:3, e=5mm | m2 | 2.22 | 0 | 2.22
202003 | Emboço parede ext, arg mista, e=20mm | m2 | 8.43 | 0 | 8.43
202004 | Reboco parede ext, arg pré-fabricada, e=5mm | m2 | 7.45 | 0 | 7.45
202010 | Requadro friso 3cm em Colunas e Vigas | m | 4.89 | 0 | 4.89
202030 | Pastilha porcelana 5x5cm classe I, fix.arg.color. | m2 | 35.17 | 0 | 35.17
202031 | Pastilha porcelana 5x5cm classe II, fix.arg.color. | m2 | 35.7 | 0 | 35.7
202032 | Pastilha porcelana 5x5cm classe III,fix.arg.color. | m2 | 37.3 | 0 | 37.3
202039 | Pastilha cer. 10 x 10cm classe I, fix.arg.color. | m2 | 31.99 | 0 | 31.99
202040 | Pastilha cer. 10 x 10cm classe II, fix.arg.color. | m2 | 33.02 | 0 | 33.02
202041 | Pastilha cer. 10 x 10cm classe III, fix.arg.color. | m2 | 34.04 | 0 | 34.04
203000 | REVESTIMENTO DE FORROS E ACESSÓRIOS |  | 0 | 0
203001 | Chapco laje c/arg. cim/areia, traço1:3, e= 5mm | m2 | 3.93 | 0 | 3.93
203002 | Emboço laje c/arg. mista, e=20mm | m2 | 13.6 | 0 | 13.6
203003 | Reboco lage c/arg. cal/areia, traço1:3, e=5mm | m2 | 6.99 | 0 | 6.99
203004 | Reboco laje c/arg. pré-fabricada, e=5mm | m2 | 7.73 | 0 | 7.73
203006 | Forro PVC l=10cm, entarugamento fixado nas paredes | m2 | 28.69 | 0 | 28.69
203007 | Forro PVC l=20cm, entarugamento fixado nas paredes | m2 | 30.18 | 0 | 30.18
203010 | Entarug. Pinho p/forro lambri, fix tesouras | m2 | 15.25 | 0 | 15.25
203011 | Entarug. Cambará p/forro lambri, fix tesouras | m2 | 13.53 | 0 | 13.53
203012 | Entarug. Itaúba p/forro lambri, fix tesouras | m2 | 17.37 | 0 | 17.37
203013 | Entarug. Pinho p/forro lambri, fix paredes | m2 | 10.65 | 0 | 10.65
203014 | Entarug. Cambará p/forro lambri, fix paredes | m2 | 10.65 | 0 | 10.65
203015 | Entarug. Itaúba p/forro lambri, fix paredes | m2 | 10.65 | 0 | 10.65
203020 | Forro lambri Pinnus, larg=5cm, s/tarugamento | m2 | 31.16 | 0 | 31.16
203021 | Forro lambri Pinnus, larg=7cm, s/tarugamento | m2 | 23.68 | 0 | 23.68
203022 | Forro lambri Itaúba 1ª, larg=5cm, s/tarugamento | m2 | 44.92 | 0 | 44.92
203023 | Forro lambri Itaúba 1ª, larg=7cm, s/tarugamento | m2 | 37.44 | 0 | 37.44
203024 | Forro lambri Pinho 1ª, larg=5cm, s/tarugamento | m2 | 42.01 | 0 | 42.01
203025 | Forro lambri Pinho 1ª, larg=7cm, s/tarugamento | m2 | 34.53 | 0 | 34.53
203026 | Forro lambri Cambará 1ª, larg=5cm, s/tarugamento | m2 | 36.67 | 0 | 36.67
203027 | Forro lambri Cambará 1ª, larg=7cm, s/tarugamento | m2 | 29.19 | 0 | 29.19
203030 | Forro placa gesso 60x60cm, fix c/ arame | m2 | 24.42 | 0 | 24.42
203031 | Forro placa gesso 60x60cm, fix c/ trilho alumínio | m2 | 31.43 | 0 | 31.43
203046 | Cimalha em gesso pré-moldada 5,0cm | m | 2.5 | 0 | 2.5
203047 | Cimalha em gesso pré-moldada 7,5cm | m | 2.87 | 0 | 2.87
203048 | Cimalha em gesso pré-moldada 15,0cm | m | 3.97 | 0 | 3.97
203049 | Cimalha Pinho de 1ª (meia cana) 2,5x2,5cm | m | 2.05 | 0 | 2.05
203050 | Cimalha Cambará de 1ª (meia cana) 2,5x2,5cm | m | 2.32 | 0 | 2.32
203051 | Cimalha Itaúba de 1ª (meia cana) 2,5x2,5cm | m | 2.8 | 0 | 2.8
203052 | Tábua apar. Itaúba de 1ª (tábua beiral) 2,5x10cm | m | 5.35 | 0 | 5.35
203053 | Tábua apar. Itaúba de 1ª (tábua beiral) 2,5x15cm | m | 6.09 | 0 | 6.09
203054 | Tábua apar. Itaúba de 1ª (tábua beiral) 2,5x20cm | m | 7.56 | 0 | 7.56
203055 | Tábua apar. Pinho de 1ª (tábua beiral) 2,5x10cm | m | 4.34 | 0 | 4.34
203056 | Tábua apar. Pinho de 1ª (tábua beiral) 2,5x15cm | m | 6.01 | 0 | 6.01
203057 | Tábua apar. Pinho de 1ª (tábua beiral) 2,5x20cm | m | 7.6 | 0 | 7.6
203058 | Tábua apar. Cambará de 1ª (tábua beiral) 2,5x10cm | m | 3.42 | 0 | 3.42
203059 | Tábua apar. Cambará de 1ª (tábua beiral) 2,5x15cm | m | 4.3 | 0 | 4.3
203060 | Tábua apar. Cambará de 1ª (tábua beiral) 2,5x20cm | m | 5.17 | 0 | 5.17
205100 | REVESTIMENTO DE PISOS E ACESSÓRIOS |  | 0 | 0
205101 | Aterro apiloado (manual), camadas 20cm | m3 | 12.8 | 0 | 12.8
205102 | Lastro pedra brita apiloada (manual), e= 3cm | m2 | 1.36 | 0 | 1.36
205103 | Concreto não estrut, p/lastro, c/aditivo imperm. | m3 | 188.97 | 0 | 188.97
205104 | Lastro imperm. em concreto não estrut, e=5cm | m2 | 15.84 | 0 | 15.84
205105 | Lastro imperm. em concreto não estrut, e=8cm | m2 | 22.08 | 0 | 22.08
205106 | Limpeza substrato p/ aplicação argamassa regular. | m2 | 0.1 | 0 | 0.1
205107 | Piso cimentado, impermeabilizado, queimado | m2 | 16.16 | 0 | 16.16
205112 | Rejuntamento piso cer., c/ arg pré-fabr, junta=6mm | m | 1.85 | 0 | 1.85
205113 | Regulariz. piso c/ arg cim/areia, traço 1:4 | m3 | 356.78 | 0 | 356.78
205114 | Regulariz. piso c/ arg cim/areia, traço 1:4, e=2cm | m2 | 7.13 | 0 | 7.13
205115 | Regulariz. piso c/ arg cim/areia, traço 1:4, e=3cm | m2 | 10.7 | 0 | 10.7
205121 | Cer. PI4 liso 1ª 20x20cm, fixada arg.colante + rej | m2 | 25.06 | 0 | 25.06
205122 | Cer. PI4 liso 1ª 30x30cm, fixada arg.colante + rej | m2 | 21.12 | 0 | 21.12
205123 | Cer. PI4 liso 1ª 40x40cm, fixada arg.colante + rej | m2 | 22.04 | 0 | 22.04
205124 | Faixa ceramica PI4 liso 1ª 10x10cm, l=10cm | m | 2.39 | 0 | 2.39
205130 | Piso granitina cim bco, e=8mm, junta plást./1m | m2 | 29.46 | 0 | 29.46
205131 | Piso granitina cim comum, e=8mm, junta plást./1m | m2 | 20.35 | 0 | 20.35
205132 | Monolito alta resistencia e=8mm, junta plást./1m | m2 | 23.09 | 0 | 23.09
205133 | Enceramento piso conc/grantina/monolito Alta Resis | m2 | 3.45 | 0 | 3.45
205139 | Raspagem e calafetação tacos c/02 demãos de cera | m2 | 7.9 | 0 | 7.9
205141 | Taco de Ipê 7x21cm, fix. arg.cim/areia, acabado | m2 | 54.07 | 0 | 54.07
205142 | Taco de Itaúba 7x21cm, fix. arg.cim/areia, acabado | m2 | 51.5 | 0 | 51.5
205143 | Taco de Peroba 7x21cm, fix. arg.cim/areia, acabado | m2 | 52.18 | 0 | 52.18
205145 | Taco de Ipê 7x21cm, fix. cola PVA, acabado | m2 | 46.8 | 0 | 46.8
205146 | Taco de Itaúba 7x21cm, fix. cola PVA, acabado | m2 | 44.23 | 0 | 44.23
205147 | Taco de Peroba 7x21cm, fix. cola PVA, acabado | m2 | 44.91 | 0 | 44.91
205160 | Placa vinílica 30x30cm c/flash, e=2mm, ass. cola | m2 | 20.95 | 0 | 20.95
205161 | Placa vinílica 30x30cm c/flash, e=3mm, ass. cola | m2 | 31.21 | 0 | 31.21
205170 | Placa de borracha 50x50cm, ass. cola | m2 | 31.79 | 0 | 31.79
205180 | Placa de granito Preto Brasil, e=2cm, assent. c/ arg cim/areia | m2 | 152.14 | 0 | 152.14
205181 | Piso granito Verde Tunas, e=2cm, arg cim/areia | m2 | 157.24 | 0 | 157.24
205182 | Piso granito Marrom Castor, e=2cm, arg cim/areia | m2 | 126.64 | 0 | 126.64
205183 | Piso granito Cza Andorinha, e=2cm, arg cim/areia | m2 | 75.64 | 0 | 75.64
205184 | Piso granito Amendoa PR, e=2cm, arg cim/areia | m2 | 126.64 | 0 | 126.64
205185 | Piso granito Branco Real, e=2cm, arg cim/areia | m2 | 125.64 | 0 | 125.64
205199 | Batedor de borracha p/ porta | ud | 2.59 | 0 | 2.59
205201 | Rodapé Ipê, h=7cm, fix bucha S8 c/ parafuso | m | 7.59 | 0 | 7.59
205203 | Rodapé Cambará, h=7cm, fix bucha S8 c/ parafuso | m | 5.05 | 0 | 5.05
205204 | Rodapé Itaúba, h=7cm, fix bucha S8 c/ parafuso | m | 6.1 | 0 | 6.1
205210 | Rodapé Preto Brasil 2cm, h=5cm, arg mista | m | 23.45 | 0 | 23.45
205211 | Rodapé Verde Tunas 2cm, h=5cm, arg mista | m | 23.7 | 0 | 23.7
205212 | Rodapé Marrom Castor 2cm, h=5cm, arg mista | m | 22.17 | 0 | 22.17
205213 | Rodapé Cza Andorinha 2cm, h=5cm, arg mista | m | 19.62 | 0 | 19.62
205214 | Rodapé Amendoa PR 2cm, h=5cm, arg mista | m | 22.17 | 0 | 22.17
205215 | Rodapé Branco Real 2cm, h=5cm, arg mista | m | 22.17 | 0 | 22.17
205216 | Peitoril Preto Brasil 2cm, l=15cm, arg mista | m | 38.23 | 0 | 38.23
205217 | Peitoril Verde Tunas 2cm, l=15cm, arg mista | m | 38.99 | 0 | 38.99
205218 | Peitoril Marrom Castor 2cm, l=15cm, arg mista | m | 34.4 | 0 | 34.4
205219 | Peitoril Cza Andorinha 2cm, l=15cm, arg mista | m | 26.75 | 0 | 26.75
205220 | Peitoril Amendoa PR 2cm, l=15cm, arg mista | m | 34.4 | 0 | 34.4
205221 | Peitoril Branco Real 2cm, l=15cm, arg mista | m | 34.4 | 0 | 34.4
205229 | Soleira Preto Brasil 2cm, l=15cm, arg mista | m | 38.71 | 0 | 38.71
205230 | Soleira Verde Tunas 2cm, l=15cm, arg mista | m | 39.47 | 0 | 39.47
205231 | Soleira Marrom Castor 2cm, l=15cm, arg mista | m | 34.88 | 0 | 34.88
205232 | Soleira Cza Andorinha 2cm, l=15cm, arg mista | m | 27.23 | 0 | 27.23
205233 | Soleira Amendoa PR 2cm, l=15cm, arg mista | m | 34.88 | 0 | 34.88
205234 | Soleira Branco Real 2cm, l=15cm, arg mista | m | 34.88 | 0 | 34.88
205243 | Soleira concreto(in loco),e=2cm,a=15cm,incl.formas | m | 3.73 | 0 | 3.73
205244 | Soleira concreto(in loco),e=2cm,a=25cm,incl.formas | m | 5.37 | 0 | 5.37
205250 | Rodapé granitina cim branco(in loco), h=10cm | m | 8.1 | 0 | 8.1
205251 | Rodapé granitina cim comum (in loco), h=10cm | m | 7.05 | 0 | 7.05
205252 | Soleira rev. c/granitina cim branco(in loco),15cm | m | 8.14 | 0 | 8.14
205253 | Soleira rev. c/granitina cim comum (in loco),15cm | m | 6.77 | 0 | 6.77
205254 | Soleira rev. c/granitina cim branco(in loco),25cm | m | 12.73 | 0 | 12.73
205255 | Soleira rev. c/granitina cim comum (in loco),25cm | m | 10.46 | 0 | 10.46
205256 | Peitoril rev. c/granitina cim branco(in loco),15cm | m | 20.63 | 0 | 20.63
205257 | Peitoril rev. c/granitina cim comum (in loco),15cm | m | 15.95 | 0 | 15.95
205258 | Peitoril rev. c/granitina cim branco(in loco),25cm | m | 25.21 | 0 | 25.21
205259 | Peitoril rev. c/granitina cim comum (in loco),25cm | m | 19.63 | 0 | 19.63
205260 | Rodapé cer. PI4 20x20cm, h=10cm, arg mista | m | 6.26 | 0 | 6.26
205261 | Rodapé cer. PI4 30x30cm, h=10cm, arg mista | m | 6.56 | 0 | 6.56
205262 | Rodapé cer. PI4 40x40cm, h=10cm, arg mista | m | 7.56 | 0 | 7.56
205263 | Rodapé cer. PI4 20x20cm, h= 7cm, arg mista | m | 6.18 | 0 | 6.18
205264 | Rodapé cer. PI4 30x30cm, h= 7cm, arg mista | m | 6.47 | 0 | 6.47
205265 | Rodapé cer. PI4 40x40cm, h= 7cm, arg mista | m | 7.42 | 0 | 7.42
205269 | Soleira cer. 12x25cm ass. c/ arg cim/areia 1:3 | m | 22.59 | 0 | 22.59
205270 | Rodapé chp vinílica extrudada, h=5cm | m | 2.8 | 0 | 2.8
205271 | Rodapé chp vinílica extrudada, h=7cm | m | 3.64 | 0 | 3.64
205272 | Degrau chp vinílica, e=2mm, 20x30cm | m | 17.67 | 0 | 17.67
205273 | Degrau chp vinílica, e=3mm, 20x30cm | m | 22.56 | 0 | 22.56
205280 | Rodapé monolítico Alta Res. em canto vivo, h=7cm | m | 4.42 | 0 | 4.42
205401 | Barroteamento - viga de Cambará 6x16cm | m2 | 29.82 | 0 | 29.82
205402 | Barroteamento - viga de Itaúba 6x16cm | m2 | 47.1 | 0 | 47.1
205403 | Barroteamento - viga de Pinho 7,5x15cm | m2 | 32.43 | 0 | 32.43
205405 | Assoalho - Pinho 2,5x10cm, acabado, s/ barroteam. | m2 | 46.63 | 0 | 46.63
205406 | Assoalho - Itaúba 2,5x10cm, acabado, s/ barroteam. | m2 | 52.72 | 0 | 52.72
206000 | VIDROS |  | 0 | 0
206001 | Vidro trasparente 3mm | m2 | 42.33 | 0 | 42.33
206002 | Vidro trasparente 4mm | m2 | 50 | 0 | 50
206003 | Vidro trasparente 5mm | m2 | 68 | 0 | 68
206004 | Vidro trasparente 6mm | m2 | 77.33 | 0 | 77.33
206005 | Vidro martelado | m2 | 40.67 | 0 | 40.67
206006 | Vidro canelado | m2 | 40.67 | 0 | 40.67
206007 | Vidro aramado 7mm | m2 | 167.5 | 0 | 167.5
300100 | PINTURA |  | 0 | 0
300101 | Limpeza parede c/ aparelho alta pressão e água | m2 | 0.18 | 0 | 0.18
300102 | Raspagem e lixamento pintura velha a cal em parede | m2 | 0.43 | 0 | 0.43
300103 | Raspagem e lixamento pintura latéx PVA em parede | m2 | 0.56 | 0 | 0.56
300104 | Raspagem e lixamento pintura latéx acril em parede | m2 | 0.67 | 0 | 0.67
300105 | Raspagem e lixamento de pintura óleo em parede | m2 | 0.78 | 0 | 0.78
300108 | Massa acríl.1dmão par. ext./int. sobre rev. antigo | m2 | 3.83 | 0 | 3.83
300109 | Massa acríl.2dmão par. ext./int. sobre rev. antigo | m2 | 7.14 | 0 | 7.14
300112 | Massa acríl.1dmão par. ext./int. sobre rev. novo | m2 | 3.73 | 0 | 3.73
300113 | Massa acríl.2dmão par. ext./int. sobre rev. novo | m2 | 7.04 | 0 | 7.04
300116 | Massa PVA 1dmão par. int. sobre rev. antigo | m2 | 3.3 | 0 | 3.3
300117 | Massa PVA 1dmão par. int. sobre rev. novo | m2 | 3.36 | 0 | 3.36
300118 | Massa PVA 2dmão par. int. sobre rev. antigo | m2 | 6.04 | 0 | 6.04
300119 | Massa PVA 2dmão par. int. sobre rev. novo | m2 | 6.1 | 0 | 6.1
300127 | Pintura latex acril.1ª 2dmão par. int/ext | m2 | 4.97 | 0 | 4.97
300128 | Pintura latex acril.1ª 3dmão par. int/ext | m2 | 8.34 | 0 | 8.34
300131 | Pintura latéx PVA 1ª 2dmão par. int/ext | m2 | 4.77 | 0 | 4.77
300132 | Pintura latéx PVA 1ª 3dmão par. int/ext | m2 | 7.16 | 0 | 7.16
300133 | Repint. latex acril.1ª 2dmão par. int/ext | m2 | 6.4 | 0 | 6.4
300134 | Repint. latex acril.1ª 3dmão par. int/ext | m2 | 9.77 | 0 | 9.77
300137 | Repint. latéx PVA 1ª 2dmão par. int/ext | m2 | 5.74 | 0 | 5.74
300138 | Repint. latéx PVA 1ª 3dmão par. int/ext | m2 | 8.13 | 0 | 8.13
300139 | Pintura a cal p/ parede int/ext 02 demãos | m2 | 2.67 | 0 | 2.67
300140 | Pintura a cal p/ parede int/ext 03 demãos | m2 | 3.95 | 0 | 3.95
300142 | Text. acríl. alta par. nova c/2 dmão latex acril. | m2 | 10.73 | 0 | 10.73
300143 | Text. acríl. baixa par. nova c/2 dmão latex acril. | m2 | 10.49 | 0 | 10.49
300144 | Text. acríl. alta par.velha c/2 dmão latex acril. | m2 | 11.43 | 0 | 11.43
300145 | Text. acríl. baixa par.velha,c/2 dmão latex acril. | m2 | 11.19 | 0 | 11.19
300149 | Massa corrida óleo 1dmão par. sobre rev. novo | m2 | 7.63 | 0 | 7.63
300150 | Massa corrida óleo 2dmão par. sobre rev. novo | m2 | 10.24 | 0 | 10.24
300151 | Massa corrida óleo 1dmão par. sobre rev. antigo | m2 | 7.67 | 0 | 7.67
300152 | Massa corrida óleo 2dmão par. sobre rev. antigo | m2 | 12.52 | 0 | 12.52
300157 | Esmalte sintético 2 demãos em parede preparada | m2 | 5.27 | 0 | 5.27
300158 | Esmalte sintético 3 demãos em parede preparada | m2 | 6.08 | 0 | 6.08
300169 | Envernizamento em concreto aparente 3 demãos | m2 | 3.04 | 0 | 3.04
300170 | Silicone em concreto aparente 3 demãos | m2 | 10.37 | 0 | 10.37
300171 | Envernizamento em parede tijolos a vista 2 demãos | m2 | 3.04 | 0 | 3.04
300172 | Silicone em parede de tijolos a vista 3 demãos | m2 | 10.37 | 0 | 10.37
300180 | Pintura rodapé c/verniz 2 dmão, incl. lixamento | m2 | 1.1 | 0 | 1.1
300181 | Pintura rodape c/esm.sint. 2 dmão incl. lixamento | m | 1.49 | 0 | 1.49
300182 | Cera em rodapes 2 dmão, inclusive lixamento | m | 0.4 | 0 | 0.4
300200 | PINTURA EM PISOS |  | 0 | 0
300201 | Latéx acril. 2dmão em ciment. rústico | m2 | 4.73 | 0 | 4.73
300202 | Latéx acril. 2dmão-faixa 10cm ciment. rústico | m | 4.6 | 0 | 4.6
300203 | Latéx acril. 3dmão em ciment. rústico firme novo | m2 | 7.61 | 0 | 7.61
300204 | Latéx acril. 3dmão-faixa 10cm ciment. rústico novo | m | 6.62 | 0 | 6.62
300300 | PINTURAS EM TETOS E FORROS |  | 0 | 0
300301 | Massa PVA 1dmão em laje sobre rev. antigo | m2 | 3.45 | 0 | 3.45
300302 | Massa PVA 1dmão em laje sobre rev. novo | m2 | 3.51 | 0 | 3.51
300303 | Massa PVA 2dmão em laje sobre rev. antigo | m2 | 6.35 | 0 | 6.35
300304 | Massa PVA 2dmão em laje sobre rev. novo | m2 | 6.41 | 0 | 6.41
300305 | Pintura latéx PVA 1ª 2dmão em laje rebocada | m2 | 4.77 | 0 | 4.77
300310 | Repint. latex PVA 1ª 2dmão em laje | m2 | 6.2 | 0 | 6.2
300312 | Pintura latex acril.+massa PVA 2dmão p/forro gesso | m2 | 11.01 | 0 | 11.01
300313 | Repint. latex acril. 2dmão em forro gesso | m2 | 6.2 | 0 | 6.2
300320 | Pintura esmalte sint. 2dmão em forro madeira | m2 | 11.87 | 0 | 11.87
300321 | Pintura esmalte sint. 3dmão em forro madeira | m2 | 14.15 | 0 | 14.15
300322 | Repint. esmalte sint. 2dmão em forro madeira | m2 | 5.12 | 0 | 5.12
300323 | Repint. esmalte sint. 3dmão em forro madeira | m2 | 6.95 | 0 | 6.95
300327 | Pintura osmocolor 2dmão em tabua beiral c/lix. | m2 | 6.49 | 0 | 6.49
300328 | Pintura osmocolor 2dmão em estrut. madeira c/lix. | m2 | 7.11 | 0 | 7.11
300329 | Pintura osmocolor 2dmão em forro madeira c/lix. | m2 | 6.49 | 0 | 6.49
300330 | Pintura veniz 3dmão em forro madeira novo c/lix. | m2 | 6.85 | 0 | 6.85
300331 | Repint. veniz 2dmão em forro madeira c/lix. | m2 | 5.66 | 0 | 5.66
300400 | PINTURA DE ESQUADRIAS DE MADEIRA |  | 0 | 0
300401 | Raspagem e lixamento pintura velha óleo/esmalte | m2 | 2.56 | 0 | 2.56
300402 | Emassam. esquad madeira c/massa a base óleo 2demão | m2 | 8.45 | 0 | 8.45
300403 | Esmalte sintét. esquad mad 2 demão fundo nivelador | m2 | 5.58 | 0 | 5.58
300404 | Esmalte sintét. esquad mad 3 demão fundo nivelador | m2 | 7.63 | 0 | 7.63
300405 | Verniz Poliuretano em esquadrias madeira 2demão | m2 | 4.59 | 0 | 4.59
300406 | Verniz Poliuretano em esquadrias madeira 3demão | m2 | 7.05 | 0 | 7.05
300407 | Verniz filtro solar em esquadrias de madeira 2dmão | m2 | 4.65 | 0 | 4.65
300408 | Verniz filtro solar em esquadrias de madeira 3dmão | m2 | 7.14 | 0 | 7.14
300409 | Cera (2 demãos) de esquadrias de madeira | m2 | 5.15 | 0 | 5.15
300410 | Raspagem e lixamento de pintura velha a cal | m2 | 0.43 | 0 | 0.43
300500 | PINTURA DE ESQUADRIAS METÁLICAS E CALHAS/RUFOS |  | 0 | 0
300501 | Pintura zarcão esquadria ferro 1dmão, incl. lix. | m2 | 3.52 | 0 | 3.52
300502 | Pintura zarcão esquadria ferro 2dmão, incl. lix. | m2 | 7.05 | 0 | 7.05
300503 | Pintura tinta Alumínio 2dmão em esquadria ferro | m2 | 2.42 | 0 | 2.42
300504 | Pintura esmalte sint. 2dmão em esquadria ferro | m2 | 2.57 | 0 | 2.57
300601 | Pintura esmalte sint. 2dmão em calhas/rufos/cp gal | m2 | 5.34 | 0 | 5.34
401000 | MUROS E FECHOS |  | 0 | 0
401001 | Alambr.telaAG14#2"/mourão CA/bald/5 FAF/(180+50)cm | m | 75.72 | 0 | 75.72
401002 | Alambr.telaAG14#2"/tubo FG2"c/2,5m/bald/(180+50)cm | m | 71.75 | 0 | 71.75
401003 | Alambr.telaAG14#2"/quadro tubo FG1.1/2" 2,50x1,00m | m | 116.25 | 0 | 116.25
401004 | Alambr.telaAG14#2"/quadro tubo FG1.1/2" 2,50x2,00m | m | 211.47 | 0 | 211.47
401005 | Alambr.telaAG14#2"/quadro tubo FG1.1/2" 2,50x4,00m | m | 295.74 | 0 | 295.74
401008 | Alambr.tela galv. /quadro tubo FG1.1/2" 2,50x2,00m | m | 222.04 | 0 | 222.04
401009 | Alambr.tela galv. /quadro tubo FG1.1/2" 2,50x4,00m | m | 329.61 | 0 | 329.61
401010 | Alambr.tela galv. fix. tubo FG1.1/2" a c/2,5m h=2m | m | 71.49 | 0 | 71.49
401011 | Alambr.tela galv. /quadro tubo FG 2" 2,50x3,00m | m | 117.44 | 0 | 117.44
401012 | Alambr.tela galv. /quadro tubo FG 2" 2,50x4,00m | m | 132.64 | 0 | 132.64
401014 | Portão chapa 3mm-estrutura ferro chato 6,35x19,5mm | m2 | 220.12 | 0 | 220.12
401016 | Portão 1 folha 0,80x2,10m, tipo A | ud | 246.79 | 0 | 246.79
401017 | Portão 2 fohas 3,60x2,10m, tipo A | ud | 704.29 | 0 | 704.29
401018 | Portão tela sold. galv. tipo B | m2 | 138.81 | 0 | 138.81
401021 | Muro alven tij 9x14x19cm 1/2vez, h=1,80m, emboçado | m | 133.75 | 0 | 133.75
401022 | Muro alven tij 9x14x19cm 1/2vez, h=2,20m, emboçado | m | 154.13 | 0 | 154.13
401037 | Muro alv 1/2vez 9x14x19cm h=2,30m cinta interm,emb | m | 160.85 | 0 | 160.85
401049 | Muro paliteiro Hf=2,20m, c/ viga baldrame | m | 91.46 | 0 | 91.46
401050 | Muro arrimo padrão DECOM A, h=1,50m, incl. dreno | m | 459.83 | 0 | 459.83
401051 | Muro arrimo padrão DECOM A, h=2,00m, incl. dreno | m | 687.12 | 0 | 687.12
401052 | Muro arrimo padrão DECOM A, h=2,50m, incl. dreno | m | 845.73 | 0 | 845.73
401053 | Muro arrimo padrão DECOM B, h=1,50m, incl. dreno | m | 429.48 | 0 | 429.48
401054 | Muro arrimo padrão DECOM B, h=2,00m, incl. dreno | m | 479.8 | 0 | 479.8
401055 | Gradil metalon 4x4cm c/10cm h=1,70m, e=3mm | m | 366.95 | 0 | 366.95
401059 | Portão metalon 4x4cm c/10cm 2fls.310x170cm,e=3mm | ud | 1283.35 | 0 | 1283.35
401060 | Portão metalon 4x4cm c/10cm 1 fl. 80x170cm,e=3mm | ud | 365.32 | 0 | 365.32
401061 | Gradil metalon 4x4cm c/10cm h=1,80m, e=1,2mm | m | 202.78 | 0 | 202.78
401062 | Portão metalon 4x4cm c/10cm 2fls.310x180cm,e=1,2mm | ud | 813.38 | 0 | 813.38
401063 | Portão metalon 4x4cm c/10cm 1 fl. 80x180cm,e=1,2mm | ud | 240.43 | 0 | 240.43
401064 | Portão metalon 4x4cm c/10cm 1 fl.100x180cm,e=1,2mm | ud | 281.51 | 0 | 281.51
430500 | PAVIMENTAÇÃO EXTERNA |  | 0 | 0
430552 | Espalhamento/compac areia camada 30cm c/eqp.pesado | m3 | 1.23 | 0 | 1.23
430556 | Guia de granito - meio fio 12x25cm | m | 24.97 | 0 | 24.97
430557 | Guia de concreto pré fabricada com sarjeta | m | 19.76 | 0 | 19.76
430580 | Bloco conc.hexag.intertrav e= 5cm sobre areia 5cm | m2 | 20.71 | 0 | 20.71
430581 | Bloco conc hexag intertrav e= 8cm sobre areia 10cm | m2 | 21.99 | 0 | 21.99
430582 | Bloco conc.hexag.intertrav e=12cm sobre areia 10cm | m2 | 28.23 | 0 | 28.23
430583 | Rejuntam. bloco conc.hexag. conc.asfáltico oxidado | m2 | 0.72 | 0 | 0.72
430584 | Pavim. CA 12cm 18MPA sobre brita e=5cm, base prep | m2 | 47.47 | 0 | 47.47
430585 | Piso CA usinado e=7cm fck=25MPA c/fibra sintética | m2 | 18.2 | 0 | 18.2
430596 | Pavim. Paralelep.sobre areia e=12cm, base prep | m2 | 24.81 | 0 | 24.81
430597 | Remoção/reassent. Paralelep. sobre areia e=12cm | m2 | 14.03 | 0 | 14.03
430598 | Rejuntamento de paralelepípedos com asfalto | m2 | 1.46 | 0 | 1.46
430599 | Rejuntamento de paralelepípedos com areia | m2 | 1.07 | 0 | 1.07
430601 | Espalhamento/compac areia camada 30cm c/eqp. leve | m3 | 1.71 | 0 | 1.71
430602 | Espalhamento/compac aterro camada 30cm c/eqp. leve | m3 | 1.88 | 0 | 1.88
430603 | Espalhamento/compac brita camada 30cm c/eqp. leve | m3 | 1.54 | 0 | 1.54
430605 | Espalhamento/compac pedrisco e=5cm c/eqp. leve | m2 | 3.49 | 0 | 3.49
430606 | Preparo terreno corte/aterro compact. e máx=30cm | m3 | 5.56 | 0 | 5.56
430610 | Petit Pavet c/rej./lavag.c/ácido,sobre areia e=5cm | m2 | 25.09 | 0 | 25.09
430613 | Lousa pedra 20x20cm assentada sobre areia e=10cm | m2 | 31.54 | 0 | 31.54
430615 | Piso Concreto (1:3:6) quadro/1m lastro brita e=5cm | m2 | 17.02 | 0 | 17.02
430616 | Lajota pré fabr. 45x45cm, ass.sobre areia e=10cm | m2 | 26.18 | 0 | 26.18
430617 | Lajota pré fabr. 30x30cm, ass.sobre areia e=10cm | m2 | 28.32 | 0 | 28.32
430618 | Lajota pré fabr. 20x20cm, ass.sobre areia e=10cm | m2 | 30.8 | 0 | 30.8
430619 | Lajota ardósia 30x30cm, ass.sobre areia e=10cm | m2 | 22.57 | 0 | 22.57
430700 | EQUIPAMENTOS PARA AMBIENTES EXTERNOS |  | 0 | 0
430701 | Bancos Conc.Armado conf. detalhe padrão FUNDEPAR | ud | 366.17 | 0 | 366.17
430702 | Mastro de f°g° c/base conc.(2,0x3,0x0,2)m FUNDEPAR | cj | 2158.65 | 0 | 2158.65
430703 | Ferro bicicletá. 2" r=15cm h=30cm chumbado c/ 30cm | ud | 134.78 | 0 | 134.78
430704 | Catraca 2 sentidos,mecânica,c/3 barras e contador | ud | 1166.02 | 0 | 1166.02
430900 | QUADRAS DE ESPORTES |  | 0 | 0
430901 | Piso CA usinado e=7cm fck=25MPA c/fibra sintética | m2 | 18.2 | 0 | 18.2
430902 | Trave futsal/handebol f°g°2 1/2"rede nylon 10x10cm | par | 545.25 | 0 | 545.25
430903 | Poste voley f°g° 3",incl.rede nylon 10x10cm 9,5x1m | par | 271.55 | 0 | 271.55
430904 | Antena fibra vidro, comprimento 1,80m Ø1" | par | 31.5 | 0 | 31.5
430905 | Cadeira p/ juiz volei, tipo plataforma 0,50x2,00m | ud | 309.02 | 0 | 309.02
430906 | Estrut. metálica basquete/tabela/aro/rede fix piso | par | 1450.71 | 0 | 1450.71
430907 | Estrut. metálica basquete fix piso | par | 789.37 | 0 | 789.37
430908 | Tabela revestimento melaminico/aro/rede | par | 661.33 | 0 | 661.33
440000 | PAISAGISMO |  | 0 | 0
440001 | Preparo terra vegetal c/adubo orgânico mineral | m3 | 25.16 | 0 | 25.16
440010 | Transporte espalham. terra vegetal adubada e=15cm | m2 | 6.52 | 0 | 6.52
440011 | Plantio grama em placa c/espal. de terra vegetal | m2 | 5.84 | 0 | 5.84
440012 | Espalhamento terra e=5cm sobre terreno gramado | m2 | 3.39 | 0 | 3.39
440013 | Plantio arvores ornamentais h>2,50m,inc.abert.vala | ud | 62.79 | 0 | 62.79
440014 | Plantio arbusto ornamental h>0,50m,inc.abert.vala | ud | 19.49 | 0 | 19.49
440015 | Plantio de herbáceas ornamentais | m2 | 13.07 | 0 | 13.07
440020 | Manutenção mensal área plantada c/ limpeza diária | m2 | 0.31 | 0 | 0.31
440021 | Manutençao mensal de canteiros com hebáçeas | m2 | 0.58 | 0 | 0.58
440022 | Manutenção mensal c/poda/limpeza árvores/arbustos | ud | 0.07 | 0 | 0.07
440023 | Despraguejamento mensal de àreas gramadas | m2 | 0.07 | 0 | 0.07
500100 | REPAROS EM PAREDES DE ALVENARIA |  | 0 | 0
500101 | Reparos trincas/rachaduras, c/ recuperação reboco | m | 27.99 | 0 | 27.99
500102 | Reparos trincas/rachaduras, c/ recuperação azulejo | m | 37.07 | 0 | 37.07
500200 | REPAROS EM ESQUADRIAS DE MADEIRA E COMPLEMENTOS |  | 0 | 0
500218 | Subst.porta Itaúba almof 1,00x2,10m incl.ferragens | cj | 261.34 | 0 | 261.34
500219 | Subst.porta Itaúba almof 0,90x2,10m incl.ferragens | cj | 246.64 | 0 | 246.64
500220 | Subst.porta Itaúba almof 0,80x2,10m incl.ferragens | cj | 232.64 | 0 | 232.64
500221 | Subst.porta Itaúba almof 0,70x2,10m incl.ferragens | cj | 225.64 | 0 | 225.64
500222 | Subst.porta Itaúba almof 0,70x1,80m incl.ferragens | cj | 222.14 | 0 | 222.14
500223 | Subst.porta Itaúba almof 0,60x2,10m incl.ferragens | cj | 222.14 | 0 | 222.14
500224 | Subst.porta Itaúba almof 0,60x1,80m incl.ferragens | cj | 218.64 | 0 | 218.64
500228 | Subst.porta Itaúba chap. 1,00x2,10m incl.ferragens | cj | 136.32 | 0 | 136.32
500229 | Subst.porta Itaúba chap. 0,90x2,10m incl.ferragens | cj | 98.03 | 0 | 98.03
500230 | Subst.porta Itaúba chap. 0,80x2,10m incl.ferragens | cj | 88.44 | 0 | 88.44
500231 | Subst.porta Itaúba chap. 0,70x2,10m incl.ferragens | cj | 88.44 | 0 | 88.44
500232 | Subst.porta Itaúba chap. 0,70x1,80m incl.ferragens | cj | 102.51 | 0 | 102.51
500233 | Subst.porta Itaúba chap. 0,60x2,10m incl.ferragens | cj | 88.44 | 0 | 88.44
500234 | Subst.porta Itaúba chap. 0,60x1,80m incl.ferragens | cj | 102.51 | 0 | 102.51
500238 | Subst.caixilho Itaúba 25cm-1,00x2,10m,tacos/vistas | cj | 67.75 | 0 | 67.75
500239 | Subst.caixilho Itaúba 25cm-0,90x2,10m,tacos/vistas | cj | 149.62 | 0 | 149.62
500240 | Subst.caixilho Itaúba 25cm-0,80x2,10m,tacos/vistas | cj | 147.18 | 0 | 147.18
500241 | Subst.caixilho Itaúba 25cm-0,70x2,10m,tacos/vistas | cj | 143.1 | 0 | 143.1
500242 | Subst.caixilho Itaúba 25cm-0,60x2,10m,tacos/vistas | cj | 142.31 | 0 | 142.31
500245 | Subst.caixilho Itaúba 14cm-1,00x2,10m,tacos/vistas | cj | 152.06 | 0 | 152.06
500246 | Subst.caixilho Itaúba 14cm-0,90x2,10m,tacos/vistas | cj | 149.62 | 0 | 149.62
500247 | Subst.caixilho Itaúba 14cm-0,80x2,10m,tacos/vistas | cj | 147.18 | 0 | 147.18
500248 | Subst.caixilho Itaúba 14cm-0,70x2,10m,tacos/vistas | cj | 143.1 | 0 | 143.1
500249 | Subst.caixilho Itaúba 14cm-0,60x2,10m,tacos/vistas | cj | 142.31 | 0 | 142.31
500255 | Subst.cxilho Cambará 25cm-1,00x2,10m,tacos/vistas | cj | 152.06 | 0 | 152.06
500256 | Subst.cxilho Cambará 25cm-0,90x2,10m,tacos/vistas | cj | 149.62 | 0 | 149.62
500257 | Subst.cxilho Cambará 25cm-0,80x2,10m,tacos/vistas | cj | 147.18 | 0 | 147.18
500258 | Subst.cxilho Cambará 25cm-0,70x2,10m,tacos/vistas | cj | 143.1 | 0 | 143.1
500259 | Subst.cxilho Cambará 25cm-0,60x2,10m,tacos/vistas | cj | 142.31 | 0 | 142.31
500262 | Subst.cxilho Cambará 14cm-1,00x2,10m,tacos/vistas | cj | 152.06 | 0 | 152.06
500263 | Subst.cxilho Cambará 14cm-0,90x2,10m,tacos/vistas | cj | 149.62 | 0 | 149.62
500264 | Subst.cxilho Cambará 14cm-0,80x2,10m,tacos/vistas | cj | 147.18 | 0 | 147.18
500265 | Subst.cxilho Cambará 14cm-0,70x2,10m,tacos/vistas | cj | 143.1 | 0 | 143.1
500266 | Subst.cxilho Cambará 14cm-0,60x2,10m,tacos/vistas | cj | 142.31 | 0 | 142.31
500267 | Substituiçao vistas de porta - Cambará 1x7cm | m | 3.7 | 0 | 3.7
500268 | Substituiçao vistas de porta - Itaúba 1x7cm | m | 3.91 | 0 | 3.91
500270 | Subst.Fdura INT, esp oval/maçta.franc inox, tipo A | ud | 31.03 | 0 | 31.03
500271 | Subst.Fdura BWC, esp oval/maçta.franc inox, tipo A | ud | 31.03 | 0 | 31.03
500272 | Subst.Fdura EXT, esp oval/maçta.franc inox, tipo A | ud | 38.62 | 0 | 38.62
500273 | Subst.Fdura INT, esp oval/maçta.franc inox, tipo B | ud | 34.42 | 0 | 34.42
500274 | Subst.Fdura BWC, esp oval/maçta.franc inox, tipo B | ud | 34.42 | 0 | 34.42
500275 | Subst.Fdura EXT, esp oval/maçta.franc inox, tipo B | ud | 44.36 | 0 | 44.36
500276 | Subst.Fdura INT, esp ret./maçta. bola inox, tipo C | ud | 45.06 | 0 | 45.06
500277 | Subst.Fdura BWC, esp ret./maçta. bola inox, tipo C | ud | 45.06 | 0 | 45.06
500280 | Subst.Fdura EXT, esp ret./maçta. bola inox, tipo C | ud | 54.86 | 0 | 54.86
500281 | Subst.Fdura EXT, esp ret/maçta.bola inox,tipo C-II | ud | 56.96 | 0 | 56.96
500282 | Subst.Fdura EXT, esp ret/maçta. americana, tipo D | ud | 38.62 | 0 | 38.62
500283 | Subst.Fdura INT, roseta/contemporânea inox, tipo E | ud | 79.36 | 0 | 79.36
500284 | Subst.Fdura BWC, roseta/contemporânea inox, tipo E | ud | 68.86 | 0 | 68.86
500285 | Subst.Fdura EXT, roseta/contemporânea inox, tipo E | ud | 91.96 | 0 | 91.96
500286 | Subst.Fdura BWC, livre-ocupado | ud | 32.67 | 0 | 32.67
500290 | Subst. dobradiças de latão | cj | 68.89 | 0 | 68.89
500291 | Subst. dobradiças de ferro cromado | cj | 44.98 | 0 | 44.98
500300 | REPAROS EM ESQUADRIAS METÁLICAS |  | 0 | 0
500301 | Subst. puchadores p/ janelas de correr | ud | 10.74 | 0 | 10.74
500302 | Subst. puchadores p/ janelas basculante | ud | 9.61 | 0 | 9.61
500303 | Subst. varão p/ janela basculante | m | 24.38 | 0 | 24.38
500304 | Lubrificação partes móveis (janela basculante) | ud | 3.6 | 0 | 3.6
500305 | Chapa de ferro 5/8x1/8" soldada em vitrô | m | 9.34 | 0 | 9.34
500400 | SUBSTITUIÇÃO DE VIDROS |  | 0 | 0
500401 | Subst. vidro liso 3mm | m2 | 55.59 | 0 | 55.59
500402 | Subst. vidro liso 4mm | m2 | 63.26 | 0 | 63.26
500403 | Subst. vidro liso 5mm | m2 | 81.26 | 0 | 81.26
500404 | Subst. vidro liso 6mm | m2 | 90.59 | 0 | 90.59
500405 | Subst. vidro martelado | m2 | 53.93 | 0 | 53.93
500406 | Subst. vidro canelado | m2 | 53.93 | 0 | 53.93
500407 | Subst. vidro aramado 7mm | m2 | 180.76 | 0 | 180.76
501400 | REPAROS EM COBERTURA |  | 0 | 0
501401 | Subst.cobertura -cer. francesa- c/ remoção entulho | m2 | 14.81 | 0 | 14.81
501402 | Subst.cobertura -cer. romana- c/ remoção entulho | m2 | 14.81 | 0 | 14.81
501403 | Subst.cobert. -cer. portuguesa- c/ remoção entulho | m2 | 14.98 | 0 | 14.98
501404 | Subst. cumeeira barro, incl. emboç. c/ arg. mista | m | 8.21 | 0 | 8.21
501410 | Subst. cobert. F.C. 5mm - plano da cobertura | m2 | 18.71 | 0 | 18.71
501411 | Subst. cobert. F.C. 6mm - plano da cobertura | m2 | 20.82 | 0 | 20.82
501412 | Subst. cobert. F.C. 8mm - plano da cobertura | m2 | 25.39 | 0 | 25.39
501413 | Subst. cumeeira universal F.C. | m | 18.65 | 0 | 18.65
501430 | Subst.ripa Pinho 1ª 1x2" -cob.cer- ret/recoloc cob | m | 6.24 | 0 | 6.24
501431 | Subst.ripa Cambará 1x2" -cob.cer- ret/recoloc cob | m | 5.69 | 0 | 5.69
501432 | Subst.ripa Itaúba 1x2" -cob.cer- ret/recoloc cob | m | 6.24 | 0 | 6.24
501433 | Subst.terça Pinho 1ª 3x3"-cob.cer- ret/recoloc cob | m | 15.21 | 0 | 15.21
501434 | Subst.terça Cambará 3x3"-cob.cer- ret/recoloc cob | m | 14.18 | 0 | 14.18
501435 | Subst.terça Itaúba 3x3"-cob.cer- ret/recoloc cob | m | 16.33 | 0 | 16.33
501436 | Subst.caibro Pinho1ª 3x4"-cob.cer- ret/recoloc cob | m | 25.13 | 0 | 25.13
501437 | Subst.caibro Cambará 3x4"-cob.cer- ret/recoloc cob | m | 23.75 | 0 | 23.75
501438 | Subst.caibro Itaúba 3x4"-cob.cer- ret/recoloc cob | m | 26.63 | 0 | 26.63
501439 | Subst.perna tes.Pinho1ª 3x4" - ret/recoloc cob.cer | m | 27.17 | 0 | 27.17
501440 | Subst.perna tes.Cambará 3x4" - ret/recoloc cob.cer | m | 23.02 | 0 | 23.02
501441 | Subst.perna tes. Itaúba 3x4" - ret/recoloc cob.cer | m | 28.67 | 0 | 28.67
501442 | Subst.banzo inf tes.Pinho1ª 2x3x6"-ret/rec.cob.cer | m | 39.53 | 0 | 39.53
501443 | Subst.banzo inf tes.Cambará 2x3x6"-ret/rec.cob.cer | m | 35.39 | 0 | 35.39
501444 | Subst.banzo inf tes.Itaúba 2x3x6"-ret/rec.cob.cer | m | 44.02 | 0 | 44.02
501450 | Subst. ripa Pinho 1ª 1x3" - ret/recoloc cob. FBC | m | 5.57 | 0 | 5.57
501451 | Subst. ripa Cambará 1x3" - ret/recoloc cob. FBC | m | 4.82 | 0 | 4.82
501452 | Subst. ripa Itaúba 1x3" - ret/recoloc cob. FBC | m | 5.57 | 0 | 5.57
501453 | Subst. caibro Pinho 1ª 3x3" - ret/recoloc cob. FBC | m | 8.71 | 0 | 8.71
501454 | Subst. caibro Cambará 3x3" - ret/recoloc cob. FBC | m | 7.68 | 0 | 7.68
501455 | Subst. caibro Itaúba 3x3" - ret/recoloc cob. FBC | m | 9.83 | 0 | 9.83
501456 | Subst. terça Pinho 1ª 3x4" - ret/recoloc cob. FBC | m | 14.1 | 0 | 14.1
501457 | Subst. terça Cambará 3x4" - ret/recoloc cob. FBC | m | 12.72 | 0 | 12.72
501458 | Subst. terça Itaúba 3x4" - ret/recoloc cob. FBC | m | 15.6 | 0 | 15.6
501459 | Subst.perna tes.Pinho1ª 3x4"- ret/recoloc cob. FBC | m | 17.63 | 0 | 17.63
501460 | Subst.perna tes.Cambará 3x4"- ret/recoloc cob. FBC | m | 16.25 | 0 | 16.25
501461 | Subst.perna tes.Itaúba 3x4"- ret/recoloc cob. FBC | m | 19.13 | 0 | 19.13
501462 | Subst.banzo inf tes.Pinho1ª 2(3x4")ret/rec cob.FBC | m | 23.81 | 0 | 23.81
501463 | Subst.banzo inf tes.Cambará 2(3x6")ret/rec cob.FBC | m | 25.74 | 0 | 25.74
501464 | Subst.banzo inf tes.Itaúba 2(3x4")ret/rec cob.FBC | m | 26.81 | 0 | 26.81
501465 | Subst.banzo inf tes.Pinho1ª 3x6"- cobert. cer. | m | 29.88 | 0 | 29.88
501469 | Revisão cobert. telha cer c/ret./escovam./recoloc. | m2 | 9.84 | 0 | 9.84
501470 | Imunizaçao de estrutura de cobertura em madeira | m2 | 3.48 | 0 | 3.48
501500 | REPAROS EM CALHA/RUFO/CONDUTOR |  | 0 | 0
501501 | Limpeza calha beiral c/pint. fosfatiz. 2demão | m2 | 7.73 | 0 | 7.73
501502 | Limpeza calha platib. c/pint. fosfatiz. 2demão | m2 | 4.64 | 0 | 4.64
501503 | Pintura tinta fosfatizante 2dmão em contra rufo | m2 | 3.88 | 0 | 3.88
501504 | Pintura tinta esmalte 2dmão em calha/rufos/etc | m2 | 6.44 | 0 | 6.44
501505 | Limpeza de calhas com retirada de entulho | m2 | 1.54 | 0 | 1.54
501510 | Subst. calha beiral f°g° n°26, corte 35cm | m | 15 | 0 | 15
501511 | Subst. calha beiral f°g° n°26, corte 40cm | m | 16.85 | 0 | 16.85
501512 | Subst. calha beiral f°g° n°26, corte 45cm | m | 18.7 | 0 | 18.7
501513 | Subst. calha beiral f°g° n°26, corte 50cm | m | 21.03 | 0 | 21.03
501514 | Subst. calha beiral f°g° n°26, corte 55cm | m | 22.95 | 0 | 22.95
501515 | Subst. calha beiral f°g° n°26, corte 60cm | m | 24.96 | 0 | 24.96
501521 | Subst. calha platibanda f°g° n°26, corte 35cm | m | 15 | 0 | 15
501522 | Subst. calha platibanda f°g° n°26, corte 40cm | m | 16.85 | 0 | 16.85
501523 | Subst. calha platibanda f°g° n°26, corte 45cm | m | 18.7 | 0 | 18.7
501524 | Subst. calha platibanda f°g° n°26, corte 50cm | m | 21.03 | 0 | 21.03
501525 | Subst. calha platibanda f°g° n°26, corte 55cm | m | 22.95 | 0 | 22.95
501526 | Subst. calha platibanda f°g° n°26, corte 60cm | m | 24.96 | 0 | 24.96
501527 | Subst. calha platibanda f°g° n°26, corte 65cm | m | 26.91 | 0 | 26.91
501528 | Subst. calha platibanda f°g° n°26, corte 70cm | m | 28.87 | 0 | 28.87
501540 | Substituição rincão f°g° n° 26, corte 45cm | m | 18.7 | 0 | 18.7
501541 | Substituição rincão f°g° n° 26, corte 50cm | m | 21.03 | 0 | 21.03
501542 | Substituição rincão f°g° n° 26, corte 55cm | m | 22.95 | 0 | 22.95
501543 | Substituição rincão f°g° n° 26, corte 60cm | m | 24.96 | 0 | 24.96
501544 | Substituição rincão f°g° n° 26, corte 65cm | m | 26.91 | 0 | 26.91
501545 | Substituição rincão f°g° n° 26, corte 70cm | m | 28.87 | 0 | 28.87
501546 | Substituição rincão f°g° n° 26, corte 75cm | m | 30.86 | 0 | 30.86
501547 | Substituição rincão f°g° n° 26, corte 80cm | m | 32.8 | 0 | 32.8
501548 | Substituição rincão f°g° n° 26, corte 85cm | m | 34.79 | 0 | 34.79
501549 | Substituição rincão f°g° n° 26, corte 90cm | m | 36.71 | 0 | 36.71
501550 | Substituição rincão f°g° n° 26, corte 95cm | m | 38.69 | 0 | 38.69
501551 | Substituição rincão f°g° n° 26, corte 100cm | m | 40.63 | 0 | 40.63
501552 | Substituição rincão f°g° n° 26, corte 105cm | m | 42.58 | 0 | 42.58
501560 | Substituição rufo f°g° n° 26, corte 35cm | m | 14.92 | 0 | 14.92
501561 | Substituição rufo f°g° n° 26, corte 40cm | m | 16.78 | 0 | 16.78
501562 | Substituição rufo f°g° n° 26, corte 45cm | m | 17.6 | 0 | 17.6
501563 | Substituição rufo f°g° n° 26, corte 50cm | m | 20.95 | 0 | 20.95
501564 | Substituição rufo f°g° n° 26, corte 55cm | m | 22.87 | 0 | 22.87
501565 | Substituição rufo f°g° n° 26, corte 60cm | m | 24.88 | 0 | 24.88
501566 | Substituição rufo f°g° n° 26, corte 65cm | m | 26.83 | 0 | 26.83
501567 | Substituição rufo f°g° n° 26, corte 70cm | m | 28.79 | 0 | 28.79
501568 | Substituição rufo f°g° n° 26, corte 75cm | m | 30.86 | 0 | 30.86
501569 | Substituição rufo f°g° n° 26, corte 80cm | m | 32.8 | 0 | 32.8
501570 | Substituição rufo f°g° n° 26, corte 85cm | m | 34.79 | 0 | 34.79
501571 | Substituição rufo f°g° n° 26, corte 90cm | m | 36.71 | 0 | 36.71
501572 | Substituição rufo f°g° n° 26, corte 95cm | m | 38.69 | 0 | 38.69
501573 | Substituição rufo f°g° n° 26, corte 100cm | m | 40.63 | 0 | 40.63
501574 | Substituição rufo f°g° n° 26, corte 105cm | m | 42.58 | 0 | 42.58
501580 | Substituição contra rufo f°g° n° 26, corte 50cm | m | 21.03 | 0 | 21.03
501581 | Substituição contra rufo f°g° n° 26, corte 55cm | m | 22.95 | 0 | 22.95
501582 | Substituição contra rufo f°g° n° 26, corte 60cm | m | 24.96 | 0 | 24.96
501583 | Substituição contra rufo f°g° n° 26, corte 65cm | m | 26.91 | 0 | 26.91
501584 | Substituição contra rufo f°g° n° 26, corte 70cm | m | 28.87 | 0 | 28.87
501585 | Substituição contra rufo f°g° n° 26, corte 75cm | m | 30.86 | 0 | 30.86
501586 | Substituição contra rufo f°g° n° 26, corte 80cm | m | 32.8 | 0 | 32.8
501587 | Substituição contra rufo f°g° n° 26, corte 85cm | m | 34.79 | 0 | 34.79
501588 | Substituição contra rufo f°g° n° 26, corte 90cm | m | 36.71 | 0 | 36.71
501589 | Substituição contra rufo f°g° n° 26, corte 95cm | m | 38.69 | 0 | 38.69
501590 | Substituição contra rufo f°g° n° 26, corte 100cm | m | 40.63 | 0 | 40.63
501591 | Substituição contra rufo f°g° n° 26, corte 105cm | m | 42.58 | 0 | 42.58
501594 | Substituição de condutor de f°g° n° 26, Ø 75cm | m | 15.87 | 0 | 15.87
501595 | Substituição de condutor de f°g° n° 26, Ø 100cm | m | 20.52 | 0 | 20.52
502100 | REPAROS DE LOUÇAS E METAIS |  | 0 | 0
502101 | Subst bacia sanitária bca. c/fix/ligação | ud | 107.36 | 0 | 107.36
502102 | Subst bacia sanitária bca. c/fix/ligação/cx acopl. | cj | 164.5 | 0 | 164.5
502103 | Subst bacia turca sifonada louça bca c/fix/ligação | cj | 109.63 | 0 | 109.63
502110 | Subst lavatório louça branca c/coluna/fix/ligação | cj | 131.78 | 0 | 131.78
502111 | Subst lavatório louça branca s/coluna/fix/ligação | cj | 181.87 | 0 | 181.87
502112 | Subst mictório sifonado louça branca c/fix/ligação | cj | 290.26 | 0 | 290.26
502113 | Substituição de reparo de válvula Hidra | ud | 38.87 | 0 | 38.87
502114 | Subst. de cx. de descarga suspensa | cj | 16.4 | 0 | 16.4
502115 | Subst. de assento plástico universal | cj | 11.46 | 0 | 11.46
502116 | Subst. engate plástico flexível Ø1 1/2" p/ lavat. | pç | 8.11 | 0 | 8.11
502130 | Subst registro de gaveta c/canopla Ø15mm, acab. P | pç | 53.87 | 0 | 53.87
502131 | Subst registro de gaveta c/canopla Ø20mm, acab. P | pç | 56.82 | 0 | 56.82
502132 | Subst registro de gaveta c/canopla Ø25mm, acab. P | pç | 61.76 | 0 | 61.76
502133 | Subst registro de gaveta c/canopla Ø32mm, acab. P | pç | 76.73 | 0 | 76.73
502134 | Subst registro de gaveta c/canopla Ø40mm, acab. P | pç | 80.63 | 0 | 80.63
502135 | Subst registro de pressao c/canopla Ø15mm, acab. P | pç | 58.46 | 0 | 58.46
502136 | Subst registro de pressao c/canopla Ø20mm, acab. P | pç | 59.04 | 0 | 59.04
502140 | Subst registro gaveta bruto Ø 15mm parede rebocada | pç | 28.05 | 0 | 28.05
502141 | Subst registro gaveta bruto Ø 20mm parede rebocada | pç | 28.41 | 0 | 28.41
502142 | Subst registro gaveta bruto Ø 25mm parede rebocada | pç | 34.69 | 0 | 34.69
502143 | Subst registro gaveta bruto Ø 32mm parede rebocada | pç | 40.64 | 0 | 40.64
502144 | Subst registro gaveta bruto Ø 40mm parede rebocada | pç | 46.04 | 0 | 46.04
502145 | Subst registro gaveta bruto Ø 50mm parede rebocada | pç | 61.7 | 0 | 61.7
502146 | Subst registro gaveta bruto Ø 65mm parede rebocada | pç | 125.46 | 0 | 125.46
502147 | Subst registro gaveta bruto Ø 80mm parede rebocada | pç | 167.13 | 0 | 167.13
502148 | Subst registro gaveta bruto Ø100mm parede rebocada | pç | 277.13 | 0 | 277.13
502149 | Subst registro gaveta bruto Ø 15mm aparente | pç | 19.97 | 0 | 19.97
502150 | Subst registro gaveta bruto Ø 20mm aparente | pç | 20.33 | 0 | 20.33
502151 | Subst registro gaveta bruto Ø 25mm aparente | pç | 26.61 | 0 | 26.61
502152 | Subst registro gaveta bruto Ø 32mm aparente | pç | 19.47 | 0 | 19.47
502153 | Subst registro gaveta bruto Ø 40mm aparente | pç | 24.78 | 0 | 24.78
502154 | Subst registro gaveta bruto Ø 50mm aparente | pç | 40.36 | 0 | 40.36
502155 | Subst registro gaveta bruto Ø 65mm aparente | pç | 101.04 | 0 | 101.04
502156 | Subst registro gaveta bruto Ø 80mm aparente | pç | 141.86 | 0 | 141.86
502157 | Subst registro gaveta bruto Ø100mm aparente | pç | 279.14 | 0 | 279.14
502158 | Subst válv descarga c/reg 40mm parede azulejada | pç | 139.04 | 0 | 139.04
502159 | Subst válv descarga s/reg 40mm parede azulejada | pç | 104.97 | 0 | 104.97
502160 | Subst torneira p/pia longa, acab. P, em par azulej | pç | 79.35 | 0 | 79.35
502161 | Subst torneira p/uso geral, acab. P, em par azulej | pç | 42.38 | 0 | 42.38
502162 | Subst torneira metal amarelo multiuso 3/4" acab. P | pç | 24.95 | 0 | 24.95
502163 | Subst torneira metal cromada p/lavat. 3/4" acab. P | pç | 63.68 | 0 | 63.68
502164 | Subst torneira de lavatório compacta de mesa | pç | 124.84 | 0 | 124.84
502165 | Subst torneira compacta de mesa | pç | 173.47 | 0 | 173.47
502166 | Subst torneira compacta de parede | pç | 162.38 | 0 | 162.38
502167 | Subst torneira compacta de parede antivandalismo | pç | 219.67 | 0 | 219.67
502169 | Subst válvula p/ mictório compacta antivandalismo | pç | 199.69 | 0 | 199.69
502170 | Subst misturador de parede p/ pia cozinha, acab. P | pç | 189.17 | 0 | 189.17
502171 | Subst misturador de mesa p/ pia cozinha, acab. P | pç | 189.17 | 0 | 189.17
502172 | Subst misturador de mesa p/ lavatório, acab. P | pç | 147.4 | 0 | 147.4
502200 | REPAROS DE TUBULAÇÕES DE ÁGUA |  | 0 | 0
502201 | Subst.tubo f°g° 1/2" c/abert./fecham. reboco | m | 32.96 | 0 | 32.96
502202 | Subst.tubo f°g° 3/4" c/abert./fecham. reboco | m | 29.5 | 0 | 29.5
502203 | Subst.tubo f°g° 1" c/abert./fecham. reboco | m | 33.69 | 0 | 33.69
502204 | Subst.tubo f°g° 1 1/4" c/abert./fecham. reboco | m | 41.53 | 0 | 41.53
502205 | Subst.tubo f°g° 1 1/2" c/abert./fecham. reboco | m | 46.12 | 0 | 46.12
502206 | Subst.tubo f°g° 2" c/abert./fecham. reboco | m | 55.48 | 0 | 55.48
502207 | Subst.tubo f°g° 2 1/2" c/abert./fecham. reboco | m | 65.89 | 0 | 65.89
502208 | Subst.tubo f°g° 3" c/abert./fecham. reboco | m | 77.36 | 0 | 77.36
502209 | Subst.tubo f°g° 4" c/abert./fecham. reboco | m | 101.12 | 0 | 101.12
502210 | Subst.tubo f°g° 6" c/abert./fecham. reboco | m | 147.22 | 0 | 147.22
502211 | Subst.tubo f°g° 1/2" c/abert./fecham./rep.azulj. | m | 38.43 | 0 | 38.43
502212 | Subst.tubo f°g° 3/4" c/abert./fecham./rep.azulj. | m | 30.19 | 0 | 30.19
502213 | Subst.tubo f°g° 1" c/abert./fecham./rep.azulj. | m | 44.6 | 0 | 44.6
502214 | Subst.tubo f°g° 1 1/4" c/abert./fecham./rep.azulj. | m | 52.45 | 0 | 52.45
502215 | Subst.tubo f°g° 1 1/2" c/abert./fecham./rep.azulj. | m | 57.03 | 0 | 57.03
502216 | Subst.tubo f°g° 2" c/abert./fecham./rep.azulj. | m | 66.39 | 0 | 66.39
502217 | Subst.tubo f°g° 2 1/2" c/abert./fecham./rep.azulj. | m | 76.8 | 0 | 76.8
502218 | Subst.tubo f°g° 3" c/abert./fecham./rep.azulj. | m | 88.27 | 0 | 88.27
502219 | Subst.tubo f°g° 4" c/abert./fecham./rep.azulj. | m | 112.04 | 0 | 112.04
502220 | Subst.tubo f°g° 6" c/abert./fecham./rep.azulj. | m | 158.14 | 0 | 158.14
502240 | Subst.tubo PVC sold. Ø20mm c/abert./fech/rep.azulj | m | 30.42 | 0 | 30.42
502241 | Subst.tubo PVC sold. Ø25mm c/abert./fech/rep.azulj | m | 31.05 | 0 | 31.05
502242 | Subst.tubo PVC sold. Ø32mm c/abert./fech/rep.azulj | m | 34.68 | 0 | 34.68
502243 | Subst.tubo PVC sold. Ø40mm c/abert./fech/rep.azulj | m | 37.02 | 0 | 37.02
502244 | Subst.tubo PVC sold. Ø50mm c/abert./fech/rep.azulj | m | 38.1 | 0 | 38.1
502245 | Subst.tubo PVC sold. Ø60mm c/abert./fech/rep.azulj | m | 44.72 | 0 | 44.72
502246 | Subst.tubo PVC sold. Ø75mm c/abert./fech/rep.azulj | m | 51.95 | 0 | 51.95
502247 | Subst.tubo PVC sold. Ø85mm c/abert./fech/rep.azulj | m | 57.96 | 0 | 57.96
502248 | Subst.tubo PVC sold.Ø110mm c/abert./fech/rep.azulj | m | 68.91 | 0 | 68.91
502250 | Subst.tubo PVC sold. Ø20mm c/abert./fech. reboco | m | 20.68 | 0 | 20.68
502251 | Subst.tubo PVC sold. Ø32mm c/abert./fech. reboco | m | 27.88 | 0 | 27.88
502252 | Subst.tubo PVC sold. Ø40mm c/abert./fech. reboco | m | 30.23 | 0 | 30.23
502253 | Subst.tubo PVC sold. Ø50mm c/abert./fech. reboco | m | 31.31 | 0 | 31.31
502254 | Subst.tubo PVC sold. Ø60mm c/abert./fech. reboco | m | 37.93 | 0 | 37.93
502255 | Subst.tubo PVC sold. Ø75mm c/abert./fech. reboco | m | 45.16 | 0 | 45.16
502256 | Subst.tubo PVC sold. Ø85mm c/abert./fech. reboco | m | 51.17 | 0 | 51.17
502257 | Subst.tubo PVC sold Ø110mm c/abert./fech. reboco | m | 62.11 | 0 | 62.11
502258 | Subst.tubo PVC sold. Ø25mm c/ abert./fech. reboco | m | 23.45 | 0 | 23.45
502300 | REPAROS EM TUBULAÇÕES DE ESGOTO |  | 0 | 0
502301 | Subst.tubo de PVC esgoto Ø 40mm | m | 7.75 | 0 | 7.75
502302 | Subst.tubo de PVC esgoto Ø 50mm | m | 9.96 | 0 | 9.96
502303 | Subst.tubo de PVC esgoto Ø 75mm | m | 10.98 | 0 | 10.98
502304 | Subst.tubo de PVC esgoto Ø 100mm | m | 15.64 | 0 | 15.64
502305 | Subst.tubo de PVC esgoto Ø 150mm | m | 25.49 | 0 | 25.49
502310 | Subst.tubo PVC esgoto Ø 40mm c/abert/fech.reboco | m | 24.26 | 0 | 24.26
502311 | Subst.tubo PVC esgoto Ø 50mm c/abert/fech.reboco | m | 26.31 | 0 | 26.31
502312 | Subst.tubo PVC esgoto Ø 75mm c/abert/fech.reboco | m | 30.24 | 0 | 30.24
502313 | Subst.tubo PVC esgoto Ø100mm c/abert/fech.reboco | m | 35.93 | 0 | 35.93
502314 | Subst.tubo PVC esgoto Ø150mm c/abert/fech.reboco | m | 45.83 | 0 | 45.83
502320 | Subst.tubo PVC esgoto Ø 40mm c/abert./fech/azulj. | m | 33.75 | 0 | 33.75
502321 | Subst.tubo PVC esgoto Ø 50mm c/abert./fech/azulj. | m | 35.96 | 0 | 35.96
502322 | Subst.tubo PVC esgoto Ø 75mm c/abert./fech/azulj. | m | 39.72 | 0 | 39.72
502323 | Subst.tubo PVC esgoto Ø100mm c/abert./fech/azulj. | m | 45.42 | 0 | 45.42
502324 | Subst.tubo PVC esgoto Ø150mm c/abert./fech/azulj. | m | 52.32 | 0 | 52.32
503100 | SUBSTITUIÇÃO DE TUBULAÇÕES ELÉTRICAS |  | 0 | 0
503101 | Subst.eletroduto PVC Ø 20mm c/abert./fech.reboco | m | 21.03 | 0 | 21.03
503102 | Subst.eletroduto PVC Ø 25mm c/abert./fech.reboco | m | 21.4 | 0 | 21.4
503103 | Subst.eletroduto PVC Ø 32mm c/abert./fech.reboco | m | 23.66 | 0 | 23.66
503104 | Subst.eletroduto PVC Ø 40mm c/abert./fech.reboco | m | 25.52 | 0 | 25.52
503105 | Subst.eletroduto PVC Ø 50mm c/abert./fech.reboco | m | 27.09 | 0 | 27.09
503106 | Subst.eletroduto PVC Ø 60mm c/abert./fech.reboco | m | 30.22 | 0 | 30.22
503107 | Subst.eletroduto PVC Ø 75mm c/abert./fech.reboco | m | 37.48 | 0 | 37.48
503108 | Subst.eletroduto PVC Ø 85mm c/abert./fech.reboco | m | 43.47 | 0 | 43.47
503109 | Subst.eletroduto PVC Ø110mm c/abert./fech.reboco | m | 51.34 | 0 | 51.34
503111 | Subst.eletroduto PVC Ø 20mm c/abert./fech./azulejo | m | 30.52 | 0 | 30.52
503112 | Subst.eletroduto PVC Ø 25mm c/abert./fech./azulejo | m | 30.89 | 0 | 30.89
503113 | Subst.eletroduto PVC Ø 32mm c/abert./fech./azulejo | m | 33.15 | 0 | 33.15
503114 | Subst.eletroduto PVC Ø 40mm c/abert./fech./azulejo | m | 35.01 | 0 | 35.01
503115 | Subst.eletroduto PVC Ø 50mm c/abert./fech./azulejo | m | 36.58 | 0 | 36.58
503116 | Subst.eletroduto PVC Ø 60mm c/abert./fech./azulejo | m | 39.71 | 0 | 39.71
503117 | Subst.eletroduto PVC Ø 75mm c/abert./fech./azulejo | m | 46.96 | 0 | 46.96
503118 | Subst.eletroduto PVC Ø 85mm c/abert./fech./azulejo | m | 52.96 | 0 | 52.96
503119 | Subst.eletroduto PVC Ø110mm c/abert./fech./azulejo | m | 60.83 | 0 | 60.83
503200 | REPAROS EM QUADROS DE DISTRIBUIÇÃO ELÉTRICA |  | 0 | 0
503201 | Subst. disjuntor 10A monofásico em barramento | pç | 8.13 | 0 | 8.13
503202 | Subst. disjuntor 15A monofásico em barramento | pç | 8.13 | 0 | 8.13
503203 | Subst. disjuntor 20A monofásico em barramento | pç | 8.13 | 0 | 8.13
503204 | Subst. disjuntor 25A monofásico em barramento | pç | 8.13 | 0 | 8.13
503205 | Subst. disjuntor 30A monofásico em barramento | pç | 8.13 | 0 | 8.13
503206 | Subst. disjuntor 35A monofásico em barramento | pç | 9.59 | 0 | 9.59
503207 | Subst. disjuntor 40A monofásico em barramento | pç | 10.05 | 0 | 10.05
503208 | Subst. disjuntor 50A monofásico em barramento | pç | 10.05 | 0 | 10.05
503209 | Subst. disjuntor 60A monofásico em barramento | pç | 12.64 | 0 | 12.64
503210 | Subst. disjuntor 70A monofásico em barramento | pç | 13.46 | 0 | 13.46
503211 | Subst. disjuntor 10A bifásico em barramento | pç | 27.96 | 0 | 27.96
503212 | Subst. disjuntor 15A bifásico em barramento | pç | 27.66 | 0 | 27.66
503213 | Subst. disjuntor 20A bifásico em barramento | pç | 27.95 | 0 | 27.95
503214 | Subst. disjuntor 25A bifásico em barramento | pç | 27.95 | 0 | 27.95
503215 | Subst. disjuntor 30A bifásico em barramento | pç | 27.95 | 0 | 27.95
503216 | Subst. disjuntor 35A bifásico em barramento | pç | 27.95 | 0 | 27.95
503217 | Subst. disjuntor 40A bifásico em barramento | pç | 29.58 | 0 | 29.58
503218 | Subst. disjuntor 50A bifásico em barramento | pç | 29.58 | 0 | 29.58
503219 | Subst. disjuntor 60A bifásico em barramento | pç | 39.59 | 0 | 39.59
503220 | Subst. disjuntor 70A bifásico em barramento | pç | 39.59 | 0 | 39.59
503221 | Subst. disjuntor 90A bifásico em barramento | pç | 37.62 | 0 | 37.62
503222 | Subst. disjuntor 100A bifásico em barramento | pç | 37.48 | 0 | 37.48
503223 | Subst. disjuntor 10A trifásico em barramento | pç | 33.7 | 0 | 33.7
503224 | Subst. disjuntor 15A trifásico em barramento | pç | 33.27 | 0 | 33.27
503225 | Subst. disjuntor 20A trifásico em barramento | pç | 33.27 | 0 | 33.27
503226 | Subst. disjuntor 25A trifásico em barramento | pç | 33.27 | 0 | 33.27
503227 | Subst. disjuntor 30A trifásico em barramento | pç | 33.27 | 0 | 33.27
503228 | Subst. disjuntor 35A trifásico em barramento | pç | 33.44 | 0 | 33.44
503229 | Subst. disjuntor 40A trifásico em barramento | pç | 33.44 | 0 | 33.44
503230 | Subst. disjuntor 50A trifásico em barramento | pç | 33.45 | 0 | 33.45
503231 | Subst. disjuntor 70A trifásico em barramento | pç | 43.05 | 0 | 43.05
503232 | Subst. disjuntor 90A trifásico em barramento | pç | 44.14 | 0 | 44.14
503233 | Subst. disjuntor 100A trifásico em barramento | pç | 44.14 | 0 | 44.14
503249 | Revisão de QD por espaço de disjuntor | pç | 2.29 | 0 | 2.29
503250 | Revisão de QD c/ espaço p/ até 06 disjuntores | cj | 13.7 | 0 | 13.7
503251 | Revisão de QD c/ espaço p/ até 11 disjuntores | cj | 25.14 | 0 | 25.14
503252 | Revisão de QD c/ espaço p/ até 17 disjuntores | cj | 38.84 | 0 | 38.84
503253 | Revisão de QD c/ espaço p/ até 25 disjuntores | cj | 57.11 | 0 | 57.11
503254 | Revisão de QD c/ espaço p/ até 33 disjuntores | cj | 75.4 | 0 | 75.4
503255 | Revisão de QD c/ espaço p/ até 41 disjuntores | cj | 93.67 | 0 | 93.67
503256 | Revisão de QD c/ espaço p/ até 49 disjuntores | cj | 111.94 | 0 | 111.94
503257 | Revisão de QD c/ espaço p/ até 57 disjuntores | cj | 130.23 | 0 | 130.23
503258 | Revisão de QD c/ espaço p/ até 65 disjuntores | cj | 148.5 | 0 | 148.5
503259 | Revisão de QD c/ espaço p/ até 71 disjuntores | cj | 162.21 | 0 | 162.21
503260 | Revisão de QD c/ espaço p/ até 79 disjuntores | cj | 180.49 | 0 | 180.49
503261 | Subst.conector bronze cabo-chp,p/cabo cobre # 6mm2 | ud | 1.38 | 0 | 1.38
503262 | Subst.conector bronze cabo-chp,p/cabo cobre #10mm2 | ud | 1.57 | 0 | 1.57
503263 | Subst.conector bronze cabo-chp,p/cabo cobre #16mm2 | ud | 1.67 | 0 | 1.67
503264 | Subst.conector bronze cabo-chp,p/cabo cobre #25mm2 | ud | 1.6 | 0 | 1.6
503265 | Subst.conector bronze cabo-chp,p/cabo cobre #35mm2 | ud | 2.42 | 0 | 2.42
503266 | Subst.conector bronze cabo-chp,p/cabo cobre #50mm2 | ud | 2.76 | 0 | 2.76
503267 | Subst.conector bronze cabo-chp,p/cabo cobre #70mm2 | ud | 3.64 | 0 | 3.64
503268 | Subst.conector bronze cabo-chp,p/cabo cobre #95mm2 | ud | 3.98 | 0 | 3.98
503269 | Subst.conector bronze cabo-chp,p/cabo cobre#120mm2 | ud | 5.04 | 0 | 5.04
503270 | Subst.conector bronze cabo-chp,p/cabo cobre#185mm2 | ud | 7.3 | 0 | 7.3
503271 | Subst.conector bronze cabo-chp,p/cabo cobre#240mm2 | ud | 8.3 | 0 | 8.3
503272 | Subst.conector bronze cabo-chp,p/cabo cobre#300mm2 | ud | 14.25 | 0 | 14.25
503273 | Subst.conector bronze cabo-chp,p/cabo cobre#400mm2 | ud | 12.69 | 0 | 12.69
503274 | Subst.conector bronze cabo-chp,p/cabo cobre#500mm2 | ud | 18.52 | 0 | 18.52
503300 | SUBSTITUIÇÃO DE TOMADAS E INTERRUPTORES |  | 0 | 0
503301 | Subst.interruptor 1TS 10A/250V c/placa fech. | ud | 5.1 | 0 | 5.1
503302 | Subst.interruptor 1TP 10A/250V c/placa fech. | ud | 6.64 | 0 | 6.64
503303 | Subst.interruptor bplar 2TS 10A/250V c/placa fech. | ud | 20.55 | 0 | 20.55
503304 | Subst.interruptor bplar 2TP 10A/250V c/placa fech. | ud | 8.24 | 0 | 8.24
503305 | Subst.interruptor bplar 2TS 25A/250V c/placa fech. | ud | 18.7 | 0 | 18.7
503306 | Subst.pulsador campainha 2A/250V c/placa fech. | ud | 6.41 | 0 | 6.41
503307 | Subst.minuteria 2A/250V c/placa fech. | ud | 9.83 | 0 | 9.83
503308 | Subst.interruptor 2TS 10A/250V c/placa fech. | ud | 9.11 | 0 | 9.11
503309 | Subst.interruptor 1TS+1TP 10A/250V c/placa fech. | ud | 10.8 | 0 | 10.8
503310 | Subst.interruptor 2TP 10A/250V c/placa fech. | ud | 12.26 | 0 | 12.26
503311 | Subst.interruptor 3TS 10A/250V c/placa fech. | ud | 12.3 | 0 | 12.3
503312 | Subst.interruptor 2TS+1TP 10A/250V c/placa fech. | ud | 14.11 | 0 | 14.11
503313 | Subst.interruptor 1TS+2TP 10A/250V c/placa fech. | ud | 13.87 | 0 | 13.87
503314 | Subst.interruptor 3TP 10A/250V c/placa fech. | ud | 16.53 | 0 | 16.53
503315 | Subst.tom. univ. 2pinos retang. 10A c/placa fech. | ud | 6.24 | 0 | 6.24
503317 | Subst.tom. univ. 2pinos redondo 10A c/placa fech. | ud | 5.85 | 0 | 5.85
503318 | Subst.tom. univ. 2P+T 16A/250V c/placa fech. | ud | 7.52 | 0 | 7.52
503319 | Subst.tom. univ. 2P+T 15A/250V c/placa fech 5-20Rm | ud | 8.55 | 0 | 8.55
503320 | Subst.tom. univ. 2P+T 20A/250V c/placa fech 5-20Rm | ud | 8.55 | 0 | 8.55
503321 | Subst.tom. univ. 2P+T 20A/250V c/placa fech 6-20Rm | ud | 9.89 | 0 | 9.89
503322 | Subst.tom. univ. 2P+T 15A/250V c/placa fech10-20Rm | ud | 9.89 | 0 | 9.89
503323 | Subst.tom. univ. 2P+T 15A/250V c/placa fech. | ud | 7.65 | 0 | 7.65
503324 | Subst.tom. black jack Ø1/4" som/tv c/placa fech. | ud | 7.54 | 0 | 7.54
503325 | Subst.conj 2 tom. univ 2pinos c/placa fech. | ud | 9.62 | 0 | 9.62
503326 | Subst.conj.1TS/tom. univ. 2pinos c/placa fech. | ud | 8.61 | 0 | 8.61
503327 | Subst.conj 1TP/tom. univ. 2pinos c/placa fech. | ud | 8.8 | 0 | 8.8
503328 | Subst.conj 2TP/tom. univ. 2pinos c/placa fech. | ud | 13.18 | 0 | 13.18
503329 | Subst.conj 1TS/2TP c/placa fech. | ud | 13.16 | 0 | 13.16
503330 | Revisão/reaperto parafusos tomadas/interruptores | ud | 1.53 | 0 | 1.53
503400 | REPAROS/SUBSTITUIÇÃO DE LUMINÁRIAS |  | 0 | 0
503401 | Subst.luminária fluorescente sobrepor tipo A 2x16W | cj | 109.23 | 0 | 109.23
503402 | Subst.luminária fluorescente sobrepor tipo A 2x32W | cj | 124.92 | 0 | 124.92
503403 | Subst.luminária fluorescente embutir tipo A 2x16W | cj | 99.8 | 0 | 99.8
503404 | Subst.luminária fluorescente embutir tipo A 2x32W | cj | 116.47 | 0 | 116.47
503405 | Subst.luminária fluorescente embutir tipo B 2x16W | cj | 99.8 | 0 | 99.8
503406 | Subst.luminária fluorescente embutir tipo B 2x32W | cj | 113.21 | 0 | 113.21
503407 | Subst.luminária fluorescente sobrepor tipo B 2x16W | cj | 100.36 | 0 | 100.36
503408 | Subst.luminária fluorescente sobrepor tipo B 2x32W | cj | 121.73 | 0 | 121.73
503409 | Subst.luminária fluorescente embutir tipo C 2x32W | cj | 120.8 | 0 | 120.8
503410 | Subst.luminária fluorescente sobrepor tipo C 2x32W | cj | 132.74 | 0 | 132.74
503411 | Subst.luminária fluorescente sobrepor tipo D 1x16W | cj | 59.92 | 0 | 59.92
503412 | Subst.luminária fluorescente sobrepor tipo D 1x20W | cj | 58.59 | 0 | 58.59
503413 | Subst.luminária fluorescente sobrepor tipo D 1x32W | cj | 61.82 | 0 | 61.82
503414 | Subst.luminária fluorescente sobrepor tipo D 1x40W | cj | 60.83 | 0 | 60.83
503415 | Subst.luminária fluorescente sobrepor tipo D 1x65W | cj | 135.98 | 0 | 135.98
503416 | Subst.luminária fluorescente sobrepor tipo D 2x16W | cj | 84.97 | 0 | 84.97
503417 | Subst.luminária fluorescente sobrepor tipo D 2x20W | cj | 82.31 | 0 | 82.31
503418 | Subst.luminária fluorescente sobrepor tipo D 2x32W | cj | 93.34 | 0 | 93.34
503419 | Subst.luminária fluorescente sobrepor tipo D 2x40W | cj | 91.94 | 0 | 91.94
503420 | Subst.luminária fluorescente sobrepor tipo D 2x65W | cj | 168.33 | 0 | 168.33
503421 | Subst.luminária fluorescente sobrepor sples 1x20W | cj | 50.44 | 0 | 50.44
503422 | Subst.luminária fluorescente sobrepor sples 1x40W | cj | 51.54 | 0 | 51.54
503423 | Subst.luminária fluorescente sobrepor sples 2x20W | cj | 69.19 | 0 | 69.19
503424 | Subst.luminária fluorescente sobrepor sples 2x40W | cj | 68.94 | 0 | 68.94
503425 | Subst.luminária fluorescente sobrepor sples 3x20W | cj | 103.05 | 0 | 103.05
503426 | Subst.luminária fluorescente sobrepor sples 3x40W | cj | 103.83 | 0 | 103.83
503427 | Subst.luminária fluorescente sobrepor sples 4x20W | cj | 125.33 | 0 | 125.33
503428 | Subst.luminária fluorescente sobrepor sples 4x40W | cj | 122.94 | 0 | 122.94
503501 | Subst.reator 2X16W, 127V, partida rápida | cj | 31.51 | 0 | 31.51
503502 | Subst.reator 2X20W, 127V, partida rápida | cj | 31.51 | 0 | 31.51
503503 | Subst.reator 2X32W, 127V, partida rápida | cj | 31.68 | 0 | 31.68
503504 | Subst.reator 2X40W, 127V, partida rápida | cj | 30.28 | 0 | 30.28
503505 | Subst.reator 2X65W, 127V, partida rápida | cj | 56.38 | 0 | 56.38
503507 | Subst.reator 1X16W, 127V, partida rápida | cj | 30.81 | 0 | 30.81
503508 | Subst.reator 1X20W, 127V, partida rápida | cj | 30.81 | 0 | 30.81
503509 | Subst.reator 1X32W, 127V, partida rápida | cj | 30.81 | 0 | 30.81
503510 | Subst.reator 1X40W, 127V, partida rápida | cj | 31.21 | 0 | 31.21
503511 | Subst.reator 1X40W, 220V, partida rápida | cj | 28.03 | 0 | 28.03
503512 | Subst. lâmpada fluorescente 20W | pç | 2.11 | 0 | 2.11
503513 | Subst. lâmpada fluorescente 40W | pç | 2.86 | 0 | 2.86
503514 | Subst. de lâmpada incandescente 100W - 127V | pç | 1.5 | 0 | 1.5
503528 | Subst.refletor completo c/lâmp.vapor met. 250W | cj | 211.92 | 0 | 211.92
503529 | Subst.refletor completo c/lâmp.vapor met. 400W | cj | 217.02 | 0 | 217.02
503530 | Subst.refletor completo c/lâmp.vapor mercúrio 250W | cj | 173.05 | 0 | 173.05
503531 | Subst.refletor completo c/lâmp.vapor mercúrio 400W | cj | 185.17 | 0 | 185.17
503532 | Subst.refletor completo c/lâmp.vapor sódio 250W | cj | 189.69 | 0 | 189.69
503533 | Subst.refletor completo c/lâmp.vapor sódio 400W | cj | 270.2 | 0 | 270.2
503542 | Subst. lâmpada vapor mercúrio 250W | pç | 15.86 | 0 | 15.86
503543 | Subst. lâmpada vapor mercúrio 400W | pç | 24.03 | 0 | 24.03
503544 | Subst. lâmpada vapor metálico 250W | pç | 49.92 | 0 | 49.92
503545 | Subst. lâmpada vapor metálico 400W | pç | 51.07 | 0 | 51.07
503548 | Subst. lâmpada vapor sódio alta pressão 250W | pç | 29.11 | 0 | 29.11
503549 | Subst. lâmpada vapor sódio alta pressão 400W | pç | 31.96 | 0 | 31.96
504100 | REPAROS EM FORROS |  | 0 | 0
504101 | Subst.forro madeira itaúba 1ª L=5cm, incl entarug | m2 | 57.08 | 0 | 57.08
504102 | Subst.forro madeira itaúba 1ª L=7cm, incl entarug | m2 | 49.59 | 0 | 49.59
504103 | Subst.forro madeira cambará 1ª L=5cm, incl entarug | m2 | 48.83 | 0 | 48.83
504104 | Subst.forro madeira cambará 1ª L=7cm, incl entarug | m2 | 49.59 | 0 | 49.59
504105 | Subst.forro madeira pinho 1ª L=5cm, incl entarug | m2 | 46.68 | 0 | 46.68
504106 | Subst.forro madeira pinho 1ª L=7cm, incl entarug | m2 | 46.68 | 0 | 46.68
504110 | Subst.cimalha madeira pinho 1ª(1/2 cana) 2,5x5cm | m | 3.1 | 0 | 3.1
504111 | Subst.cimalha madeira cambará 1ª(1/2 cana) 2,5x5cm | m | 3.37 | 0 | 3.37
504112 | Subst.cimalha madeira itaúba 1ª(1/2 cana) 2,5x5cm | m | 3.85 | 0 | 3.85
504113 | Subst.tabua de beiral pinho 1ª 2,50x10cm | m | 6.88 | 0 | 6.88
504114 | Subst.tabua de beiral pinho 1ª 2,50x15cm | m | 8.55 | 0 | 8.55
504115 | Subst.tabua de beiral pinho 1ª 2,50x20cm | m | 10.14 | 0 | 10.14
504116 | Subst.tabua de beiral cambará 1ª 2,50x10cm | m | 5.96 | 0 | 5.96
504117 | Subst.tabua de beiral cambará 1ª 2,50x15cm | m | 6.84 | 0 | 6.84
504118 | Subst.tabua de beiral cambará 1ª 2,50x20cm | m | 7.71 | 0 | 7.71
504119 | Subst.tabua de beiral itaúba 1ª 2,50x10cm | m | 7.89 | 0 | 7.89
504120 | Subst.tabua de beiral itaúba 1ª 2,50x15cm | m | 8.63 | 0 | 8.63
504121 | Subst.tabua de beiral itaúba 1ª 2,50x20cm | m | 10.1 | 0 | 10.1
504150 | Subst.reboco em laje de forro | m2 | 15.17 | 0 | 15.17
504200 | REPAROS EM REVESTIMENTOS DE PAREDES |  | 0 | 0
504201 | Reparo trinca em reboco c/sela trinca + massa PVA | m2 | 3.32 | 0 | 3.32
504202 | Reparo trinca em reboco c/sela trinca + massa acrl | m2 | 5.14 | 0 | 5.14
504210 | Subst. emboço e reboco em parede internas | m2 | 23.53 | 0 | 23.53
504211 | Subst. azulejo 15x15cm assent cola parede interna | m2 | 36.6 | 0 | 36.6
504212 | Subst. azulejo 20x20cm assent cola parede interna | m2 | 36.96 | 0 | 36.96
504220 | Subst. de emboço/reboco em parede externa | m2 | 23.87 | 0 | 23.87
504221 | Subst. de rodapé de Ipe h=7cm | m | 7.23 | 0 | 7.23
504223 | Subst. de rodapé de Cambará h=7cm | m | 4.69 | 0 | 4.69
504224 | Subst. de rodapé de Itaúba h=7cm | m | 5.74 | 0 | 5.74
504300 | REPAROS EM REVESTIMENTOS DE PISOS |  | 0 | 0
504303 | Subst. taco ipe , assent. na cola, c/lixamento | m2 | 54.51 | 0 | 54.51
504304 | Subst. taco ipe , assent. na arg., c/lixamento | m2 | 61.14 | 0 | 61.14
504305 | Subst. taco itauba, assent. na cola, c/lixamento | m2 | 51.94 | 0 | 51.94
504306 | Subst. taco itauba, assent. na arg., c/lixamento | m2 | 58.57 | 0 | 58.57
504307 | Subst. taco peroba, assent. na cola, c/lixamento | m2 | 52.62 | 0 | 52.62
504308 | Subst. taco peroba, assent. na arg., c/lixamento | m2 | 58.93 | 0 | 58.93
504320 | Subst.ceramica PI4 1ª lisa 20x20cm ass.arg.colante | m2 | 31.59 | 0 | 31.59
504321 | Subst.ceramica PI4 1ª lisa 30x30cm ass.arg.colante | m2 | 27.65 | 0 | 27.65
504323 | Subst.ceramica PI4 1ª lisa 40x40cm ass.arg.colante | m2 | 28.58 | 0 | 28.58
504330 | Subst.granitina cim. branco e=8mm sobre lastro reg | m2 | 37.05 | 0 | 37.05
504331 | Subst.granitina cim. comum e=8mm sobre lastro reg | m2 | 30.97 | 0 | 30.97
504334 | Subst.granitina cim. branco e=8mm inclusive lastro | m2 | 63.77 | 0 | 63.77
504335 | Subst.granitina cim. comum e=8mm inclusive lastro | m2 | 54.66 | 0 | 54.66
504346 | Subst.assoalho itaúba 2,5cmx10cm inc barroteamento | m2 | 105.84 | 0 | 105.84
504347 | Subst.assoalho pinho 2,5cmx10cm inc barroteamento | m2 | 85.08 | 0 | 85.08
504349 | Subst.assoalho itaúba 2,5cmx10cm | m2 | 55.73 | 0 | 55.73
504350 | Subst.assoalho pinho 2,5cm x10cm | m2 | 49.64 | 0 | 49.64
599000 | LIMPEZA |  | 0 | 0
599001 | Limpeza piso cerâmico c/acido muriático/amonia | m2 | 1.97 | 0 | 1.97
599002 | Limpeza calçada ext c/acido muriático/amonia/equip | m2 | 1.23 | 0 | 1.23
599003 | Limpeza paredes cerâmica c/acido muriático/amonia | m2 | 1.51 | 0 | 1.51
599004 | Limpeza de vidros e esquadrias | m2 | 2.46 | 0 | 2.46
599005 | Limpeza geral da obra | m2 | 0.81 | 0 | 0.81
601000 | EQUIPAMENTOS |  | 0 | 0
601001 | Caminhão basculante, capac. 6,5m3 (hr prod) | h | 46.95 | 0 | 46.95
601003 | Caminhão (carroceria madeira) 130-150HP (hr prod) | h | 30.28 | 0 | 30.28
601005 | Caminhao irrigador 130-150HP (hr prod) | h | 34.79 | 0 | 34.79
601009 | Trator de esteira D4 | h | 21.74 | 0 | 21.74
601011 | Pá carregadeira sobre pneus 924F Média | h | 68.28 | 0 | 68.28
601013 | Motoniveladora 120-125HP | h | 77.38 | 0 | 77.38
601017 | Rolo compactador auto propelido liso | h | 60.63 | 0 | 60.63
601024 | Retroescavadeira sobre pneus 416C | h | 33.37 | 0 | 33.37
602001 | Betoneira elétrica 3,7KW (5Hp) 320l (hr prod) | h | 3.34 | 0 | 3.34
602003 | Vibrador de imersão elétrico 2HP | h | 0.86 | 0 | 0.86
602004 | Compressor de ar 80 a 85 HP | h | 19 | 0 | 19
602005 | Martelete pneumático | h | 2.51 | 0 | 2.51
602008 | Máquina p/ lavar (alta pressão) | h | 1.25 | 0 | 1.25
602009 | Compactador de placa vibratória (gasolina) 5CV | h | 3.31 | 0 | 3.31
0
0
0
0
0
0
0
0
0
0
0
0
0
0
0
0
0
0
0
0
0
0
0
0
0
0
0
0
0
0
0
0
0
0
0
0
0
0
0
0
0
0
0
0
0
0
0
0
0
0
0
0
0
0
0
0
0
0
0
0
0
0
0
0
0
0
0
0
0
0
0
0
0
0
0
0
0
0
0
0
0
0
0
0
0
0
0
0
0
0
0
0
0
0
0
0
0
0
0
0
0
0
0
0
0
0
0
0
0
0
0
0
0
0
0
0
0
0
0
0
0
0
0
0
0
0
0
0
0
0
0
0
0
0
0
0
0
0
0
0
0
0
0
0
0
0
0
0
0
0
0
0
0
0
0
0
0
0
0
0
0
0
0
0
0
0
0
0
0
0
0
0
0
0
0
0
0
0
0
0
0
0
0
0
0
0
0
0
0
0
0
0
0
0
0
0
0
0
0
0
0
0
0
0
0
0
0
0
0
0
0
0
0
0
0
0
0
0
0
0
0
0
0
0
0
0
0
0
0
0
0
0
0
0
0
0
0
0
0
0
0
0
0
0
0
0
0
0
0
0
0
0
0
0
0
0
0
0
0
0
0
0
0
0
0
0
0
0
0
0
0
0
0

## Serviços compostos _ mat__m_o__
Cód. | Descrição | Ud | Pç. Mat. | Pç. M.O | Pç. Total | Mat. (%) | M.O (%)
101101 | Corte de capoeira fina com foice | m2 | 0 | 0.41 | 0.41 | 0 | 100
101102 | Raspagem e limpeza de terreno | m2 | 0 | 0.31 | 0.31 | 0 | 100
101103 | Tapume chapa comp res 12mm h=2,20m | m | 35.43 | 12.11 | 47.54 | 74.53 | 25.47
101111 | Portão chapa comp res 12mm 2,20x3,00m | ud | 77.19 | 28.68 | 105.87 | 72.91 | 27.09
101112 | Mód. pde. cega chp res. 14mm 1,10m x 2,60m | cj | 55.64 | 21.75 | 77.39 | 71.9 | 28.1
101113 | Mód. pde. cega chp res. 14mm 1,10m x 2,20m | cj | 47.51 | 18.4 | 65.91 | 72.08 | 27.92
101114 | Mód. pde. chp res. 14mm 1,10x2,60m + pta 80x210 | cj | 113.19 | 25.3 | 138.49 | 81.73 | 18.27
101115 | Mód. pde. chp res. 14mm 1,10x2,20m + pta 60x210 | cj | 118.61 | 18.18 | 136.79 | 86.71 | 13.29
101116 | Mód. pde. chp res. 14mm 1,10x2,60m c/ jla 110x110 | cj | 119.58 | 24.15 | 143.73 | 83.2 | 16.8
101118 | Cobertura FC 4mm vão 3,30 - Treliças a cada 2,20m | mod | 109.48 | 94.27 | 203.75 | 53.73 | 46.27
101119 | Depósito de obra A=10m2 c/ piso de concreto | gb | 865.01 | 414.05 | 1279.06 | 67.63 | 32.37
101120 | Depósito de obra A=10m2 sem piso | gb | 791.9 | 342.93 | 1134.83 | 69.78 | 30.22
101121 | Barracão obra c/escritório 7,26m2, depósito 10m2 | gb | 1508.69 | 608.6 | 2117.29 | 71.26 | 28.74
101130 | Entrada energ prov. bif. 40A poste eucalipto 9,5m | cj | 821.31 | 71.69 | 893 | 91.97 | 8.03
101131 | Entrada energ prov. trif. 40A poste eucalipto 9,5m | cj | 851.87 | 71.69 | 923.56 | 92.24 | 7.76
101132 | Entrada energ prov. trif. 70A poste eucalipto 9,5m | cj | 1183.94 | 71.69 | 1255.63 | 94.29 | 5.71
101133 | Entrada energ prov. trif.100A poste eucalipto 9,5m | cj | 1216.67 | 71.69 | 1288.36 | 94.44 | 5.56
101139 | Ponto de força 40A trifásico, poste eucalipto 9,5m | cj | 742.56 | 46.39 | 788.95 | 94.12 | 5.88
101140 | Ponto de força 40A bifásico, poste eucalipto 9,5m | cj | 626.06 | 46.39 | 672.45 | 93.1 | 6.9
101141 | Ponto de força 40A monofásico,poste eucalipto 9,5m | cj | 370.13 | 34.51 | 404.64 | 91.47 | 8.53
101142 | Ponto de agua provisório sem medidor | cj | 53.88 | 17.97 | 71.85 | 74.99 | 25.01
101144 | Entrada provis. de água c/ hidrometro 3m3/h (3/4") | cj | 77.4 | 29.37 | 106.77 | 72.49 | 27.51
101145 | Entrada provis. de água c/ hidrometro 5m3/h (3/4") | cj | 95.41 | 29.37 | 124.78 | 76.46 | 23.54
101146 | Entrada provis. de água c/ hidrometro 7m3/h (1") | cj | 190.59 | 29.37 | 219.96 | 86.65 | 13.35
101180 | Andaime mad. pinho 2ªconstr.p/alv. e rev. int/ext | m | 3.65 | 3.06 | 6.71 | 54.4 | 45.6
101181 | Andaime met. c/encaixe p/trab em fachada edifícios | m2/m | 7.7 | 1.04 | 8.74 | 88.1 | 11.9
101182 | Placa obra 1,00x1,00m chp galv.pint.c/tinta autom. | gb | 112.95 | 9.09 | 122.04 | 92.55 | 7.45
101183 | Placa obra 2,00x1,00m chp galv.pint.c/tinta autom. | gb | 176.73 | 9.09 | 185.82 | 95.11 | 4.89
101184 | Placa obra 4,00x2,00m chp galv.pint.c/tinta autom. | gb | 501.96 | 17.92 | 519.88 | 96.55 | 3.45
101190 | Locaçao de obra | m2 | 0.45 | 1.2 | 1.65 | 27.27 | 72.73
101191 | Locaçao de muro | m | 2.05 | 0.6 | 2.65 | 77.36 | 22.64
101201 | Demolição cobertura c/telhas cerâmicas, c/retirada | m2 | 0 | 4.76 | 4.76 | 0 | 100
101202 | Demolição cobertura c/telhas F.C., c/retirada | m2 | 0 | 2.38 | 2.38 | 0 | 100
101204 | Demolição estrut.cobert. c/telhas cerâm,c/retirada | m2 | 0 | 6.1 | 6.1 | 0 | 100
101205 | Demolição estrut.cobert. c/telhas F.C., c/retirada | m2 | 0 | 4.91 | 4.91 | 0 | 100
101206 | Demoliçao de forro de estuque, c/ retirada | m2 | 0 | 1.87 | 1.87 | 0 | 100
101207 | Demoliçao de forro de madeira, c/ retirada | m2 | 0 | 2.86 | 2.86 | 0 | 100
101215 | Demolição piso mad, incl. barroteamento, c/ ret | m2 | 0 | 5.62 | 5.62 | 0 | 100
101216 | Demoliçao piso mad, c/ ret | m2 | 0 | 2.81 | 2.81 | 0 | 100
101220 | Demolição revest. granitina s/lastro conc.c/ret | m2 | 0 | 4.69 | 4.69 | 0 | 100
101221 | Demolição revest. granitina c/lastro conc.c/ret | m2 | 0 | 9.92 | 9.92 | 0 | 100
101222 | Demolição revest. cimentado s/lastro conc.c/ret | m2 | 0 | 5.67 | 5.67 | 0 | 100
101223 | Demolição revest. cimentado c/lastro conc.c/ret | m2 | 0 | 8.5 | 8.5 | 0 | 100
101225 | Demolição revest. cerâmico s/lastro conc.c/ret | m2 | 0 | 6.1 | 6.1 | 0 | 100
101226 | Demolição revest cerâmico c/lastro conc.c/ret | m2 | 0 | 8.94 | 8.94 | 0 | 100
101227 | Demolição revest. tacos mad s/lastro conc.c/ret | m2 | 0 | 4.36 | 4.36 | 0 | 100
101228 | Demolição revest. tacos mad c/lastro conc.c/ret | m2 | 0 | 7.19 | 7.19 | 0 | 100
101229 | Demolição revest. azulejos c/ret | m2 | 0 | 4.36 | 4.36 | 0 | 100
101230 | Demolição revest. azulejos incl. emb. c/ret | m2 | 0 | 6.54 | 6.54 | 0 | 100
101231 | Demolição revest. lambris c/ret | m2 | 0 | 10.9 | 10.9 | 0 | 100
101232 | Remoçao de rodapé de madeira c/ret | m | 0 | 0.72 | 0.72 | 0 | 100
101233 | Remoçao de reboco c/ ret | m | 0 | 5.45 | 5.45 | 0 | 100
101240 | Demolição revest. c/argam. cim./areia c/ret | m2 | 0 | 2.18 | 2.18 | 0 | 100
101243 | Demolição paredes tijolos comuns s/reaprov. c/ret | m3 | 0 | 9.8 | 9.8 | 0 | 100
101244 | Demolição paredes tijolos comuns c/reaprov. | m3 | 0 | 13.08 | 13.08 | 0 | 100
101250 | Remoçao de calhas e condutores c/ retirada | m | 0 | 1.3 | 1.3 | 0 | 100
101251 | Remoçao de aparelhos sanitários c/ retirada | ud | 0 | 2.68 | 2.68 | 0 | 100
101252 | Retirada de batente de portas | pç | 0 | 3.57 | 3.57 | 0 | 100
101253 | Retirada de portas em madeira | pç | 0 | 1.78 | 1.78 | 0 | 100
101255 | Remoção divisória em madeira, c/ reaprov. | m2 | 0 | 7.72 | 7.72 | 0 | 100
101256 | Remoção divisória c/ perfis metálicos, c/ reaprov. | m2 | 0 | 7.12 | 7.12 | 0 | 100
101257 | Retirada de esquadrias metálicas | m2 | 0 | 2.72 | 2.72 | 0 | 100
101260 | Retirada tomadas/interrupt 2"x4" c/fech. pt c/ esp | pç | 0.74 | 1.34 | 2.08 | 35.58 | 64.42
101261 | Retirada tomadas/interrupt 4"x4" c/fech. pt c/ esp | pç | 1.57 | 2.01 | 3.58 | 43.85 | 56.15
101269 | Demoliçao manual de concreto simples c/ret | m3 | 0 | 56.67 | 56.67 | 0 | 100
101270 | Demoliçao manual de concreto armado c/ret | m3 | 0 | 70.84 | 70.84 | 0 | 100
101279 | Demolição mecanica de concreto armado c/ret | m3 | 29.4 | 23.42 | 52.82 | 55.66 | 44.34
101280 | Demolição mecanica de pavimento asfáltico c/ret | m2 | 2.13 | 0.92 | 3.05 | 69.84 | 30.16
101287 | Retirada pavt. em paralelepípedo c/reaprov. | m2 | 0 | 1.31 | 1.31 | 0 | 100
101288 | Retirada pavt. em pré moldado de conc. c/reaprov. | m2 | 0 | 3.05 | 3.05 | 0 | 100
101289 | Retirada meio fio pré moldado de conc. c/reaprov. | m | 0 | 3.49 | 3.49 | 0 | 100
101290 | Retirada meio fio de granito c/ reaprov. | m | 0 | 2.18 | 2.18 | 0 | 100
101291 | Remoção de cerca tipo alambrado, com retirada | m2 | 0 | 9.23 | 9.23 | 0 | 100
101401 | Escavação manual valas, solo seco até h=2,00m | m3 | 0 | 12.43 | 12.43 | 0 | 100
101402 | Escavação manual valas, solo úmido até h=2,00m | m3 | 0 | 14.91 | 14.91 | 0 | 100
101403 | Escavação manual valas, solo seco até h=4,00m | m3 | 0 | 14.84 | 14.84 | 0 | 100
101404 | Escavação manual valas, solo úmido até h=4,00m | m3 | 0 | 17.8 | 17.8 | 0 | 100
101405 | Escavação manual valas, solo seco até h=6,00m | m3 | 0 | 17.21 | 17.21 | 0 | 100
101406 | Escavação manual valas, solo úmido até h=6,00m | m3 | 0 | 20.65 | 20.65 | 0 | 100
101410 | Escavação mecanizada valas, até h=2,00m | m3 | 0.4 | 0.04 | 0.44 | 90.91 | 9.09
101411 | Escavação mecanizada valas, até h=4,00m | m3 | 0.37 | 0.05 | 0.42 | 88.1 | 11.9
101412 | Escavação mecanizada valas, até h=6,00m | m3 | 0.53 | 0.08 | 0.61 | 86.89 | 13.11
101413 | Escavação mecanizada valas, até h=8,00m | m3 | 0.7 | 0.1 | 0.8 | 87.5 | 12.5
101429 | Escoramento de valas contínuo | m2 | 8.36 | 22.75 | 31.11 | 26.87 | 73.13
101430 | Escoramento de valas descontínuo | m2 | 5.01 | 11.37 | 16.38 | 30.59 | 69.41
101435 | Esgotamento c/ bomba elétrica 1,5Hp, até h=6,00m | m3 | 0.05 | 2.87 | 2.92 | 1.71 | 98.29
101436 | Esgotamento c/ bomba elétrica 2,5Hp, até h=8,00m | m3 | 0.03 | 2.87 | 2.9 | 1.03 | 98.97
101440 | Apiloamento regularização fundo vala c/maço 30kg | m2 | 0 | 5.74 | 5.74 | 0 | 100
101441 | Aterro de valas c/retroescav., incl. compactação | m3 | 0.53 | 0 | 0.53 | 100 | 0
101445 | Lastro de brita | m3 | 22.44 | 11.95 | 34.39 | 65.25 | 34.75
101446 | Lastro de areia | m3 | 29.32 | 14.34 | 43.66 | 67.16 | 32.84
101450 | Desmonte manual em terra com transporte | m3 | 0 | 14.34 | 14.34 | 0 | 100
101451 | Desmonte mecânico terra c/carregamento caminhão | m3 | 0.87 | 0 | 0.87 | 100 | 0
101452 | Aterro compactado manualmente | m3 | 0 | 11.95 | 11.95 | 0 | 100
101455 | Corte e aterro compact. mec. s/material importado | m3 | 2.73 | 0 | 2.73 | 100 | 0
101456 | Regularizaçao mecanica em terreno | m3 | 1.96 | 0 | 1.96 | 100 | 0
101457 | Aterro compactado mecanic. com saibro importado | m3 | 19.25 | 0.02 | 19.27 | 99.9 | 0.1
101458 | Aterro compactado mecanicamente | m3 | 4.69 | 0.02 | 4.71 | 99.58 | 0.42
101470 | Transp.produtos granel caminhão basc. exceto rocha | m3/K | 0.15 | 0 | 0.15 | 100 | 0
101501 | Transp. entulho em caçamba de 5m3 | m3 | 7.7 | 0 | 7.7 | 100 | 0
101502 | Transp. entulho/terra, caçamba d<5km, carga man. | m3 | 7.7 | 3.44 | 11.14 | 69.12 | 30.88
101503 | Transp. entulho/terra, caminhão d<5km, carga mec. | m3 | 5.69 | 0.1 | 5.79 | 98.27 | 1.73
101504 | Transporte de materiais granel a DMT=30m | m3 | 0 | 9.56 | 9.56 | 0 | 100
101505 | Transporte de tijolos a DMT=30m | mil | 0 | 15.3 | 15.3 | 0 | 100
101506 | Transporte de telhas francesa a DMT=30m | mil | 0 | 14.53 | 14.53 | 0 | 100
101602 | Assentamento tubo conc. furado p/dreno Ø 0,20m | m | 16.03 | 9.47 | 25.5 | 62.86 | 37.14
101603 | Assentamento tubo conc. furado p/dreno Ø 0,30m | m | 19.52 | 10.99 | 30.51 | 63.98 | 36.02
101604 | Assentamento tubo conc. furado p/dreno Ø 0,40m | m | 25.72 | 13.57 | 39.29 | 65.46 | 34.54
101610 | Assentamento e rejunt.tubo CS Ø40cm,vala aberta | m | 13.1 | 4.24 | 17.34 | 75.55 | 24.45
101611 | Assentamento e rejunt.tubo CS Ø50cm,vala aberta | m | 24.12 | 4.86 | 28.98 | 83.23 | 16.77
101612 | Assentamento e rejunt.tubo CS Ø60cm,vala aberta | m | 27.77 | 6.73 | 34.5 | 80.49 | 19.51
101620 | Assentamento e rejunt.tubo CA-1 Ø40cm,vala aberta | m | 22.9 | 4.24 | 27.14 | 84.38 | 15.62
101621 | Assentamento e rejunt.tubo CA-1 Ø50cm,vala aberta | m | 33.82 | 4.86 | 38.68 | 87.44 | 12.56
101640 | Assentamento e rejunt.tubo CA-2 Ø40cm,vala aberta | m | 27.97 | 4.24 | 32.21 | 86.84 | 13.16
101641 | Assentamento e rejunt.tubo CA-2 Ø50cm,vala aberta | m | 38.29 | 4.86 | 43.15 | 88.74 | 11.26
110101 | Conc.estr.c/betoneira controle tipo"A" Fck=13,5MPA | m3 | 133.52 | 22.94 | 156.46 | 85.34 | 14.66
110102 | Conc.estr.c/betoneira controle tipo"B" Fck=13,5MPA | m3 | 138.21 | 22.94 | 161.15 | 85.76 | 14.24
110104 | Conc.estr.prep.manual controle tipo"C" Fck=13,5MPA | m3 | 146.18 | 38.24 | 184.42 | 79.26 | 20.74
110105 | Conc.estr.c/betoneira controle tipo"A" Fck=15,0MPA | m3 | 136.97 | 22.94 | 159.91 | 85.65 | 14.35
110106 | Conc.estr.c/betoneira controle tipo"B" Fck=15,0MPA | m3 | 142.08 | 22.94 | 165.02 | 86.1 | 13.9
110107 | Conc.estr.prep.manual controle tipo"C" Fck=15,0MPA | m3 | 148.36 | 38.24 | 186.6 | 79.51 | 20.49
110110 | Conc.estr.c/betoneira controle tipo"A" Fck=18,0MPA | m3 | 143.34 | 22.94 | 166.28 | 86.2 | 13.8
110111 | Conc.estr.c/betoneira controle tipo"B" Fck=18,0MPA | m3 | 147.19 | 22.94 | 170.13 | 86.52 | 13.48
110112 | Conc.estr.prep.manual controle tipo"C" Fck=18,0MPA | m3 | 156.73 | 38.24 | 194.97 | 80.39 | 19.61
110115 | Conc.estr.c/betoneira controle tipo"A" Fck=20,0MPA | m3 | 133.79 | 22.94 | 156.73 | 85.36 | 14.64
110116 | Conc.estr.c/betoneira controle tipo"B" Fck=20,0MPA | m3 | 150.98 | 22.94 | 173.92 | 86.81 | 13.19
110117 | Conc.estr.prep.manual controle tipo"C" Fck=20,0MPA | m3 | 161.76 | 38.24 | 200 | 80.88 | 19.12
110120 | Concreto estrutural usinado Fck= 13,5MPA | m3 | 126.75 | 0 | 126.75 | 100 | 0
110121 | Concreto estrutural usinado Fck= 15,0MPA | m3 | 129.94 | 0 | 129.94 | 100 | 0
110122 | Concreto estrutural usinado Fck= 18,0MPA | m3 | 134.01 | 0 | 134.01 | 100 | 0
110123 | Concreto estrutural usinado Fck= 20,0MPA | m3 | 138.28 | 0 | 138.28 | 100 | 0
110124 | Concreto estrutural usinado Fck= 25,0MPA | m3 | 154.19 | 0 | 154.19 | 100 | 0
110125 | Concreto estrutural usinado Fck= 30,0MPA | m3 | 164.14 | 0 | 164.14 | 100 | 0
110127 | Lastro de brita apiloado manualmente | m3 | 22.44 | 11.95 | 34.39 | 65.25 | 34.75
110128 | Lastro de concreto apiloado manualmente | m3 | 153.47 | 52.75 | 206.22 | 74.42 | 25.58
110130 | Lanç. manual conc. estr.infraestr. c/ vibração | m3 | 0.08 | 33.64 | 33.72 | 0.24 | 99.76
110131 | Lanç. bomb. conc. estr.infraestr. c/ vibração | m3 | 10.58 | 11.99 | 22.57 | 46.88 | 53.12
110132 | Lanç. manual conc. estr.superestr. c/ vibração | m3 | 0.08 | 57.35 | 57.43 | 0.14 | 99.86
110133 | Lanç. bomb. conc. estr.superestr. c/ vibração | m3 | 10.58 | 29.34 | 39.92 | 26.5 | 73.5
110201 | Perf.em terra c/ferramenta manual até h=6m Ø20cm | m | 0 | 5.74 | 5.74 | 0 | 100
110202 | Perf.em terra c/ferramenta manual até h=6m Ø25cm | m | 0 | 7.65 | 7.65 | 0 | 100
110203 | Perf.em terra c/ferramenta manual até h=6m Ø30cm | m | 0 | 11.47 | 11.47 | 0 | 100
110216 | Taxa de transporte de equipamento por Km | Km | 9.22 | 0 | 9.22 | 100 | 0
110217 | Taxa de instalaçao do equipamento | gb | 878.18 | 0 | 878.18 | 100 | 0
110220 | Estaca man.20cm C.A.13,5MPA tpo"C" + 20 Kg CA50/m3 | m | 7.46 | 8.84 | 16.3 | 45.77 | 54.23
110221 | Estaca man.25cm C.A.13,5MPA tpo"C" + 20 Kg CA50/m3 | m | 12.13 | 12.57 | 24.7 | 49.11 | 50.89
110222 | Estaca man.30cm C.A.13,5MPA tpo"C" + 20 Kg CA50/m3 | m | 17 | 18.44 | 35.44 | 47.97 | 52.03
110223 | Escav. mec. p/estaca Ø25cm até 8m - cap. 20tf | m | 6.98 | 0.37 | 7.35 | 94.97 | 5.03
110224 | Escav. mec. p/estaca Ø25cm de 8 a 12m - cap. 20tf | m | 8.06 | 0.37 | 8.43 | 95.61 | 4.39
110225 | Escav. mec. p/estaca Ø30cm até 8m - cap. 30tf | m | 8.3 | 0.68 | 8.98 | 92.43 | 7.57
110226 | Escav. mec. p/estaca Ø30cm de 8 a 12m - cap. 30tf | m | 9.63 | 0.68 | 10.31 | 93.4 | 6.6
110227 | Escav. mec. p/estaca Ø40cm até 8m - cap. 55tf | m | 10.22 | 1.2 | 11.42 | 89.49 | 10.51
110228 | Escav. mec. p/estaca Ø40cm de 8 a 12m - cap. 55tf | m | 11.04 | 1.2 | 12.24 | 90.2 | 9.8
110229 | Escav. mec. p/estaca Ø50cm até 8m - cap. 80tf | m | 16.04 | 1.88 | 17.92 | 89.51 | 10.49
110230 | Escav. mec. p/estaca Ø50cm de 8 a 12m - cap. 80tf | m | 17.28 | 1.78 | 19.06 | 90.66 | 9.34
110231 | Escav. mec. p/estaca Ø50cm acima 12m - cap. 80tf | m | 19.45 | 1.88 | 21.33 | 91.19 | 8.81
110232 | Escav. mec. p/estaca Ø60cm até 8m - cap.130tf | m | 21.26 | 2.7 | 23.96 | 88.73 | 11.27
110233 | Escav. mec. p/estaca Ø60cm de 8 a 12m - cap.130tf | m | 22.31 | 2.7 | 25.01 | 89.2 | 10.8
110234 | Escav. mec. p/estaca Ø60cm acima 12m - cap.130tf | m | 25.25 | 2.7 | 27.95 | 90.34 | 9.66
110248 | Estaca esc.Ø25cm até 8m - 15MPA, c/ret- cap. 20tf | m | 14.54 | 3.28 | 17.82 | 81.59 | 18.41
110249 | Estaca esc.Ø25cm 8 a 12m - 15MPA, c/ret -cap. 20tf | m | 15.4 | 3.28 | 18.68 | 82.44 | 17.56
110250 | Estaca esc.Ø30cm até 8m - 15MPA, c/ret -cap. 30tf | m | 18.83 | 4.71 | 23.54 | 79.99 | 20.01
110251 | Estaca esc.Ø30cm 8 a 12m - 15MPA, c/ret -cap. 30tf | m | 20.16 | 4.71 | 24.87 | 81.06 | 18.94
110252 | Estaca esc.Ø40cm até 8m - 15MPA, c/ret -cap. 55tf | m | 28.97 | 8.38 | 37.35 | 77.56 | 22.44
110253 | Estaca esc.Ø40cm 8 a 12m - 15MPA, c/ret -cap. 55tf | m | 29.79 | 8.38 | 38.17 | 78.05 | 21.95
110254 | Estaca esc.Ø50cm até 8m - 15MPA, c/ret -cap. 80tf | m | 48.02 | 14.2 | 62.22 | 77.18 | 22.82
110255 | Estaca esc.Ø50cm 8 a 12m - 15MPA, c/ret -cap. 80tf | m | 49.26 | 14.2 | 63.46 | 77.62 | 22.38
110256 | Estaca esc.Ø50cm > 12m - 15MPA, c/ret -cap. 80tf | m | 51.43 | 14.2 | 65.63 | 78.36 | 21.64
110257 | Estaca esc.Ø60cm até 8m - 15MPA, c/ret -cap.130tf | m | 63.63 | 18.92 | 82.55 | 77.08 | 22.92
110258 | Estaca esc.Ø60cm 8 a 12m - 15MPA, c/ret -cap.130tf | m | 64.68 | 18.92 | 83.6 | 77.37 | 22.63
110259 | Estaca esc.Ø60cm >12m - 15MPA, c/ret -cap.130tf | m | 67.62 | 18.92 | 86.54 | 78.14 | 21.86
110269 | Coroamento de estaca escavada de Ø 25cm | m | 7.49 | 1.97 | 9.46 | 79.18 | 20.82
110270 | Coroamento de estaca escavada de Ø 30cm | m | 7.69 | 2.01 | 9.7 | 79.28 | 20.72
110271 | Coroamento de estaca escavada de Ø 40cm | m | 12.71 | 3.23 | 15.94 | 79.74 | 20.26
110272 | Coroamento de estaca escavada de Ø 50cm | m | 13.56 | 3.41 | 16.97 | 79.91 | 20.09
110273 | Coroamento de estaca escavada de Ø 60cm | m | 21.82 | 4.27 | 26.09 | 83.63 | 16.37
110277 | Estaca prémoldada de 15x15cm cravada cap.15 tf | m | 23.64 | 1.53 | 25.17 | 93.92 | 6.08
110278 | Estaca prémoldada de 18x18cm cravada cap.20 tf | m | 29.99 | 1.53 | 31.52 | 95.15 | 4.85
110279 | Estaca prémoldada de 20x20cm cravada cap.25 tf | m | 34.66 | 1.53 | 36.19 | 95.77 | 4.23
110280 | Estaca prémoldada de 23x23cm cravada cap.30 tf | m | 39.08 | 1.53 | 40.61 | 96.23 | 3.77
110281 | Estaca prémoldada de 26x26cm cravada cap.40 tf | m | 47.01 | 1.53 | 48.54 | 96.85 | 3.15
110282 | Estaca prémoldada de 30x30cm cravada cap.55 tf | m | 57.52 | 1.53 | 59.05 | 97.41 | 2.59
110283 | Emenda estaca pré moldada 15x15cm c/ luva aço | ud | 37.55 | 0.38 | 37.93 | 99 | 1
110284 | Emenda estaca pré moldada 18x18cm c/ luva aço | ud | 15.94 | 0.38 | 16.32 | 97.67 | 2.33
110285 | Emenda estaca pré moldada 20x20cm c/ luva aço | ud | 53.2 | 0.38 | 53.58 | 99.29 | 0.71
110286 | Emenda estaca pré moldada 23x23cm c/ luva aço | ud | 57.33 | 0.38 | 57.71 | 99.34 | 0.66
110287 | Emenda estaca pré moldada 26x26cm c/ luva aço | ud | 72.35 | 0.38 | 72.73 | 99.48 | 0.52
110288 | Emenda estaca pré moldada 30x30cm c/ luva aço | ud | 96.01 | 0.38 | 96.39 | 99.61 | 0.39
110501 | Forma pinho 3ªconstr p/viga bald. - reap 3x | m2 | 12.14 | 12.36 | 24.5 | 49.55 | 50.45
110502 | Forma pinho 3ªconstr p/bloco fund. - reap 3x | m2 | 8.59 | 12.36 | 20.95 | 41 | 59
110503 | Forma pinho 3ªconstr p/viga bald. - reap 2x | m2 | 14.18 | 12.36 | 26.54 | 53.43 | 46.57
110504 | Forma pinho 3ªconstr p/bloco fund. - reap 2x | m2 | 9.63 | 12.36 | 21.99 | 43.79 | 56.21
110505 | Forma pinho 3ªconstr p/viga bald. - s/reap | m2 | 21.53 | 12.36 | 33.89 | 63.53 | 36.47
110506 | Forma pinho 3ªconstr p/bloco fund. - s/reap | m2 | 13.31 | 12.36 | 25.67 | 51.85 | 48.15
110507 | Forma pinho 3ªconstr p/viga superestr. - reap 3x | m2 | 18.18 | 13.59 | 31.77 | 57.22 | 42.78
110508 | Forma pinho 3ªconstr p/viga superestr. - reap 2x | m2 | 20.98 | 13.59 | 34.57 | 60.69 | 39.31
110509 | Forma pinho 3ªconstr p/viga superestr. - s/reap | m2 | 29.67 | 13.59 | 43.26 | 68.59 | 31.41
110510 | Forma pinho 3ªconstr p/pilar - reap 3x | m2 | 17.23 | 14.21 | 31.44 | 54.8 | 45.2
110511 | Forma pinho 3ªconstr p/pilar - reap 2x | m2 | 19.26 | 14.21 | 33.47 | 57.54 | 42.46
110512 | Forma pinho 3ªconstr p/pilar - s/reap | m2 | 16.44 | 14.21 | 30.65 | 53.64 | 46.36
110523 | Forma pinus p/ viga bald. - reap 2x | m2 | 9.38 | 12.36 | 21.74 | 43.15 | 56.85
110524 | Forma pinus p/ bloco fund. - reap 2x | m2 | 7.23 | 12.36 | 19.59 | 36.91 | 63.09
110525 | Forma pinus p/ viga bald. - s/ reap | m2 | 13.85 | 12.36 | 26.21 | 52.84 | 47.16
110526 | Forma pinus p/ bloco fund. - s/ reap | m2 | 9.48 | 12.36 | 21.84 | 43.41 | 56.59
110528 | Forma pinus p/ viga superestr. - reap 2x | m2 | 14.62 | 13.59 | 28.21 | 51.83 | 48.17
110529 | Forma pinus p/ viga superestr. - s/ reap | m2 | 19.96 | 13.59 | 33.55 | 59.49 | 40.51
110531 | Forma pinus p/ pilar - c/reap 2x | m2 | 15.28 | 14.21 | 29.49 | 51.81 | 48.19
110532 | Forma pinus p/ pilar - s/reap | m2 | 12.46 | 14.21 | 26.67 | 46.72 | 53.28
110540 | Forma chp comp res 12mm p/viga superestr.- reap 3x | m2 | 13.83 | 13.41 | 27.24 | 50.77 | 49.23
110541 | Forma chp comp res 12mm p/viga superestr.- reap 2x | m2 | 16.68 | 13.41 | 30.09 | 55.43 | 44.57
110542 | Forma chp comp res 12mm p/viga superestr.- s/reap | m2 | 26.41 | 13.41 | 39.82 | 66.32 | 33.68
110543 | Forma chp comp res 12mm p/pilar - reap 2x | m2 | 10.74 | 14.01 | 24.75 | 43.39 | 56.61
110544 | Forma chp comp res 12mm p/pilar - reap 3x | m2 | 10.29 | 14.01 | 24.3 | 42.35 | 57.65
110545 | Forma chp comp res 12mm p/pilar - s/ reap | m2 | 18.72 | 14.01 | 32.73 | 57.2 | 42.8
110546 | Forma chp comp res 12mm p/cortina - reap 2x | m2 | 15.31 | 16.04 | 31.35 | 48.84 | 51.16
110547 | Forma chp comp res 12mm p/laje - reap 3x | m2 | 9.68 | 15.84 | 25.52 | 37.93 | 62.07
110548 | Forma chp comp res 12mm p/laje - reap 2x | m2 | 13.27 | 15.84 | 29.11 | 45.59 | 54.41
110549 | Forma chp comp res 12mm p/laje - s/reap | m2 | 21.45 | 15.84 | 37.29 | 57.52 | 42.48
110560 | Forma chp comp plt 12mm p/viga superestr.- reap 3x | m2 | 15.81 | 13.41 | 29.22 | 54.11 | 45.89
110561 | Forma chp comp plt 12mm p/viga superestr.- reap 2x | m2 | 19.49 | 13.41 | 32.9 | 59.24 | 40.76
110562 | Forma chp comp plt 12mm p/viga superestr.- s/reap | m2 | 31.83 | 13.41 | 45.24 | 70.36 | 29.64
110563 | Forma chp comp plt 12mm p/pilar - reap 3x | m2 | 11.44 | 14.01 | 25.45 | 44.95 | 55.05
110564 | Forma chp comp plt 12mm p/pilar - reap 2x | m2 | 14.39 | 14.01 | 28.4 | 50.67 | 49.33
110565 | Forma chp comp plt 12mm p/pilar - s/reap | m2 | 24.14 | 14.01 | 38.15 | 63.28 | 36.72
110566 | Forma chp comp plt 12mm p/cortina - reap 2x | m2 | 18.12 | 16.04 | 34.16 | 53.04 | 46.96
110567 | Forma chp comp plt 12mm p/laje - reap 3x | m2 | 12.23 | 15.84 | 28.07 | 43.57 | 56.43
110568 | Forma chp comp plt 12mm p/laje - reap 2x | m2 | 16.08 | 15.84 | 31.92 | 50.38 | 49.62
110569 | Forma chp comp plt 12mm p/laje - s/reap | m2 | 26.61 | 15.84 | 42.45 | 62.69 | 37.31
110720 | Armadura CA-50, Ø 6,30mm (1/4"), p=0,25Kg/m | Kg | 3.35 | 0.76 | 4.11 | 81.51 | 18.49
110721 | Armadura CA-50, Ø 8,00mm (5/16"), p=0,39Kg/m | Kg | 3.09 | 0.76 | 3.85 | 80.26 | 19.74
110722 | Armadura CA-50, Ø10,00mm (3/8"), p=0,58Kg/m | Kg | 2.79 | 0.76 | 3.55 | 78.59 | 21.41
110723 | Armadura CA-50, Ø12,50mm (1/2"), p=0,99Kg/m | Kg | 2.63 | 0.96 | 3.59 | 73.26 | 26.74
110724 | Armadura CA-50, Ø16,00mm (5/8"), p=1,55kg/m | Kg | 2.63 | 0.96 | 3.59 | 73.26 | 26.74
110725 | Armadura CA-50, Ø20,00mm (3/4"), p=2,24kg/m | Kg | 2.63 | 0.96 | 3.59 | 73.26 | 26.74
110726 | Armadura CA-50, Ø22,40mm (7/8"), p=3,05kg/m | Kg | 2.63 | 0.96 | 3.59 | 73.26 | 26.74
110727 | Armadura CA-50, Ø25,00mm (1"), p=3,98kg/m | Kg | 2.63 | 0.96 | 3.59 | 73.26 | 26.74
110731 | Armadura CA-60, Ø4,20mm, p=0,109Kg/m | Kg | 3.23 | 0.66 | 3.89 | 83.03 | 16.97
110732 | Armadura CA-60, Ø4,60mm, p=0,130kg/m | Kg | 3.31 | 0.66 | 3.97 | 83.38 | 16.62
110733 | Armadura CA-60, Ø5,00mm, p=0,154kg/m | Kg | 3.23 | 0.66 | 3.89 | 83.03 | 16.97
110734 | Armadura CA-60, Ø6,00mm, p=0,222kg/m | Kg | 3.3 | 0.66 | 3.96 | 83.33 | 16.67
110740 | Tela soldada Q196 Ø3,40mm #20x20cm | m2 | 4 | 0.34 | 4.34 | 92.17 | 7.83
110741 | Tela soldada Q138 Ø4,20mm #10x10cm | m2 | 8.8 | 0.34 | 9.14 | 96.28 | 3.72
110742 | Tela soldada Q196 Ø5,00mm #10x10cm | m2 | 12.13 | 0.34 | 12.47 | 97.27 | 2.73
110801 | Lj prémold forro tj barro - incl.escor. sc=0,1t/m2 | m2 | 19.85 | 5.03 | 24.88 | 79.78 | 20.22
110802 | Lj prémold piso tj barro - incl.escor. sc=0,2t/m2 | m2 | 23.58 | 5.69 | 29.27 | 80.56 | 19.44
110810 | Lj prémold piso treliç,e=12cm,capa 6cm,sc=0,2t/m2 | m2 | 32.48 | 5.74 | 38.22 | 84.98 | 15.02
110811 | Lj prémold forro treliç,e= 8cm,capa 4cm,sc=0,1t/m2 | m2 | 23.88 | 5.74 | 29.62 | 80.62 | 19.38
110901 | C.A.15mpa p/bloco c/forma, prep. c/beton e lanç. | m3 | 444.87 | 169.66 | 614.53 | 72.39 | 27.61
110902 | C.A.15mpa p/bald c/forma, prep. c/beton e lanç. | m3 | 571.07 | 328.49 | 899.56 | 63.48 | 36.52
110903 | C.A.15mpa p/pilar c/forma, prep. c/beton e lanç. | m3 | 587.66 | 420.98 | 1008.64 | 58.26 | 41.74
110904 | C.A.15mpa p/viga c/forma, prep. c/beton e lanç. | m3 | 716.18 | 404.39 | 1120.57 | 63.91 | 36.09
120101 | Alv.tij.(5x10x21) 10cm,arg.mista(1:4+130Kg cim/m3) | m2 | 8.1 | 15.15 | 23.25 | 34.84 | 65.16
120102 | Alv.tij.(5x10x21) 21cm,arg.mista(1:4+130Kg cim/m3) | m2 | 17.17 | 24.11 | 41.28 | 41.59 | 58.41
120105 | Alv.tij.(10x10x21)10cm,arg.mista(1:4+130Kg cim/m3) | m2 | 5.03 | 12.23 | 17.26 | 29.14 | 70.86
120106 | Alv.tij.(10x10x21)21cm,arg.mista(1:4+130Kg cim/m3) | m2 | 11.06 | 19.18 | 30.24 | 36.57 | 63.43
120110 | Alv.tij.(9x14x19) 9cm,arg.mista(1:4+130Kg cim/m3) | m2 | 4.02 | 11.93 | 15.95 | 25.2 | 74.8
120111 | Alv.tij.(9x14x19) 14cm,arg.mista(1:4+130Kg cim/m3) | m2 | 6.52 | 15.38 | 21.9 | 29.77 | 70.23
120112 | Alv.tij.(9x14x19) 19cm,arg.mista(1:4+130Kg cim/m3) | m2 | 9.89 | 19.38 | 29.27 | 33.79 | 66.21
120115 | Alv.bloco conc.(9x19x39) 9cm, arg. mista | m2 | 10.02 | 3.17 | 13.19 | 75.97 | 24.03
120116 | Alv.bloco conc.(14x19x39) 14cm, arg. mista | m2 | 14.22 | 3.77 | 17.99 | 79.04 | 20.96
120117 | Alv.bloco conc.(19x19x39) 19cm, arg. mista | m2 | 20.32 | 4.7 | 25.02 | 81.22 | 18.78
120120 | Alv.tij. 2f a vista(5,5x11x22) 21cm,arg.mista | m2 | 13.94 | 14.4 | 28.34 | 49.19 | 50.81
120121 | Alv.tij. 21f a vista(5,5x11x21) 21cm,arg.mista | m2 | 17.95 | 14.4 | 32.35 | 55.49 | 44.51
120160 | Verga de concreto p/ alvenaria c/ e=10cm h=10cm | m | 9.39 | 5.53 | 14.92 | 62.94 | 37.06
120161 | Verga de concreto p/ alvenaria c/ e=20cm h=20cm | m | 18.48 | 11.74 | 30.22 | 61.15 | 38.85
120180 | Abertura rasgo alven. p/ passagem tubulação 20mm | m | 0 | 1.36 | 1.36 | 0 | 100
120181 | Abertura rasgo alven. p/ passagem tubulação 25mm | m | 0 | 1.36 | 1.36 | 0 | 100
120182 | Abertura rasgo alven. p/ passagem tubulação 32mm | m | 0 | 1.74 | 1.74 | 0 | 100
120183 | Abertura rasgo alven. p/ passagem tubulação 40mm | m | 0 | 1.74 | 1.74 | 0 | 100
120184 | Abertura rasgo alven. p/ passagem tubulação 50mm | m | 0 | 1.74 | 1.74 | 0 | 100
120185 | Abertura rasgo alven. p/ passagem tubulação 65mm | m | 0 | 2.34 | 2.34 | 0 | 100
120186 | Abertura rasgo alven. p/ passagem tubulação 75mm | m | 0 | 2.34 | 2.34 | 0 | 100
120187 | Abertura rasgo alven. p/ passagem tubulação 85mm | m | 0 | 2.34 | 2.34 | 0 | 100
120188 | Abertura rasgo alven. p/ passagem tubulação 110mm | m | 0 | 2.34 | 2.34 | 0 | 100
120190 | Fech. rasgo alven. p/ Ø20mm c/argam.mista 1:4+50Kg | m | 0.04 | 1.33 | 1.37 | 2.92 | 97.08
120191 | Fech. rasgo alven. p/ Ø25mm c/argam.mista 1:4+50Kg | m | 0.05 | 1.33 | 1.38 | 3.62 | 96.38
120192 | Fech. rasgo alven. p/ Ø32mm c/argam.mista 1:4+50Kg | m | 0.06 | 1.72 | 1.78 | 3.37 | 96.63
120193 | Fech. rasgo alven. p/ Ø40mm c/argam.mista 1:4+50Kg | m | 0.08 | 1.88 | 1.96 | 4.08 | 95.92
120194 | Fech. rasgo alven. p/ Ø50mm c/argam.mista 1:4+50Kg | m | 0.09 | 2 | 2.09 | 4.31 | 95.69
120195 | Fech. rasgo alven. p/ Ø65mm c/argam.mista 1:4+50Kg | m | 0.11 | 2.14 | 2.25 | 4.89 | 95.11
120196 | Fech. rasgo alven. p/ Ø75mm c/argam.mista 1:4+50Kg | m | 0.08 | 3.49 | 3.57 | 2.24 | 97.76
120197 | Fech. rasgo alven. p/ Ø85mm c/argam.mista 1:4+50Kg | m | 0.14 | 3.68 | 3.82 | 3.66 | 96.34
120198 | Fech. rasgo alven. p/Ø110mm c/argam.mista 1:4+50Kg | m | 0.17 | 4.4 | 4.57 | 3.72 | 96.28
120201 | Parede cambará 15x2,5cm-estrut 7,5x7,5 / 7,5x10,0 | m2 | 29.11 | 1.99 | 31.1 | 93.6 | 6.4
120301 | Painel C.A. pré fabricado e=4cm com armadura dupla | m2 | 33.29 | 24.63 | 57.92 | 57.48 | 42.52
121108 | Pta. almof.Itaúba1ª 60x180cm - vta/cx14cm/dobrç. | cj | 252.09 | 27.73 | 279.82 | 90.09 | 9.91
121109 | Pta. almof.Itaúba1ª 60x210cm - vta/cx14cm/dobrç. | cj | 272.96 | 27.73 | 300.69 | 90.78 | 9.22
121110 | Pta. almof.Itaúba1ª 70x180cm - vta/cx14cm/dobrç. | cj | 251.87 | 27.73 | 279.6 | 90.08 | 9.92
121111 | Pta. almof.Itaúba1ª 70x210cm - vta/cx14cm/dobrç. | cj | 290.01 | 27.73 | 317.74 | 91.27 | 8.73
121112 | Pta. almof.Itaúba1ª 80x210cm - vta/cx14cm/dobrç. | cj | 280.88 | 27.73 | 308.61 | 91.01 | 8.99
121113 | Pta. almof.Itaúba1ª 90x210cm - vta/cx14cm/dobrç. | cj | 301.31 | 27.73 | 329.04 | 91.57 | 8.43
121114 | Pta. almof.Itaúba1ª 100x210cm - vta/cx14cm/dobrç. | cj | 317.39 | 27.73 | 345.12 | 91.97 | 8.03
121122 | Pta. chap. Itaúba1ª 60x180cm - vta/cx14cm/dobrç. | cj | 130.92 | 27.73 | 158.65 | 82.52 | 17.48
121123 | Pta. chap. Itaúba1ª 60x210cm - vta/cx14cm/dobrç. | cj | 133.91 | 27.73 | 161.64 | 82.84 | 17.16
121124 | Pta. chap. Itaúba1ª 70x180cm - vta/cx14cm/dobrç. | cj | 132.24 | 27.73 | 159.97 | 82.67 | 17.33
121125 | Pta. chap. Itaúba1ª 70x210cm - vta/cx14cm/dobrç. | cj | 152.81 | 27.73 | 180.54 | 84.64 | 15.36
121126 | Pta. chap. Itaúba1ª 80x210cm - vta/cx14cm/dobrç. | cj | 141.34 | 27.73 | 169.07 | 83.6 | 16.4
121127 | Pta. chap. Itaúba1ª 90x210cm - vta/cx14cm/dobrç. | cj | 154.28 | 27.73 | 182.01 | 84.76 | 15.24
121128 | Pta. chap. Itaúba1ª 100x210cm - vta/cx14cm/dobrç. | cj | 192.37 | 27.73 | 220.1 | 87.4 | 12.6
121136 | Pta. almof.Itaúba1ª 60x180cm - vta/cx25cm/dobrç. | cj | 290.36 | 27.73 | 318.09 | 91.28 | 8.72
121137 | Pta. almof.Itaúba1ª 60x210cm - vta/cx25cm/dobrç. | cj | 319.02 | 27.73 | 346.75 | 92 | 8
121138 | Pta. chap. Itaúba1ª 70x180cm - vta/cx25cm/dobrç. | cj | 163.15 | 27.73 | 190.88 | 85.47 | 14.53
121139 | Pta. chap. Itaúba1ª 70x210cm - vta/cx25cm/dobrç. | cj | 346.04 | 27.73 | 373.77 | 92.58 | 7.42
121140 | Pta. almof.Itaúba1ª 80x210cm - vta/cx25cm/dobrç. | cj | 334.22 | 27.73 | 361.95 | 92.34 | 7.66
121141 | Pta. almof.Itaúba1ª 90x210cm - vta/cx25cm/dobrç. | cj | 350.57 | 27.73 | 378.3 | 92.67 | 7.33
121142 | Pta. almof.Itaúba1ª 100x210cm - vta/cx25cm/dobrç. | cj | 367.62 | 27.73 | 395.35 | 92.99 | 7.01
121150 | Pta. Itaúba1ªfórmica 70x180cm - vta/cx25cm/dobrç. | cj | 268.78 | 27.73 | 296.51 | 90.65 | 9.35
121151 | Pta. Itaúba1ªfórmica 60x180cm - vta/cx25cm/dobrç. | cj | 268.78 | 27.73 | 296.51 | 90.65 | 9.35
121170 | Pta. Itaúba1ªfórmica 70x210cm - vta/cx25cm/dobrç. | cj | 300.51 | 27.73 | 328.24 | 91.55 | 8.45
121171 | Pta. Itaúba1ªfórmica 90x210cm - vta/cx25cm/dobrç. | cj | 341.08 | 26.17 | 367.25 | 92.87 | 7.13
121201 | Fdura INT, espelho oval/maçta.franc inox, tipo A | ud | 20.27 | 10.04 | 30.31 | 66.88 | 33.12
121202 | Fdura BWC, espelho oval/maçta.franc inox, tipo A | ud | 20.27 | 10.04 | 30.31 | 66.88 | 33.12
121203 | Fdura EXT, espelho oval/maçta.franc inox, tipo A | ud | 27.86 | 10.04 | 37.9 | 73.51 | 26.49
121204 | Fdura INT, espelho oval/maçta.franc inox, tipo B | ud | 23.66 | 10.04 | 33.7 | 70.21 | 29.79
121205 | Fdura BWC, espelho oval/maçta.franc inox, tipo B | ud | 23.66 | 10.04 | 33.7 | 70.21 | 29.79
121206 | Fdura EXT, espelho oval/maçta.franc inox, tipo B | ud | 33.6 | 10.04 | 43.64 | 76.99 | 23.01
121207 | Fdura INT, espelho ret./maçta.bola inox, tipo C | ud | 34.3 | 10.04 | 44.34 | 77.36 | 22.64
121208 | Fdura BWC, espelho ret./maçta.bola inox, tipo C | ud | 34.3 | 10.04 | 44.34 | 77.36 | 22.64
121209 | Fdura EXT, espelho ret./maçta.bola inox, tipo C | ud | 44.1 | 10.04 | 54.14 | 81.46 | 18.54
121210 | Fdura EXT, espelho ret./maçta.bola inox, tipo C-II | ud | 46.2 | 10.04 | 56.24 | 82.15 | 17.85
121211 | Fdura EXT, espelho ret./maçta. americana, tipo D | ud | 27.86 | 10.04 | 37.9 | 73.51 | 26.49
121212 | Fdura INT, linha roseta/contemporânea inox, tipo E | ud | 68.6 | 10.04 | 78.64 | 87.23 | 12.77
121213 | Fdura BWC, linha roseta/contemporânea inox, tipo E | ud | 58.1 | 10.04 | 68.14 | 85.27 | 14.73
121214 | Fdura EXT, linha roseta/contemporânea inox, tipo E | ud | 81.2 | 10.04 | 91.24 | 89 | 11
121220 | Fdura BWC, livre-ocupado | ud | 21.91 | 10.04 | 31.95 | 68.58 | 31.42
122101 | Jla alumínio correr -linha 25 - c/ basculante | m2 | 170.39 | 13.86 | 184.25 | 92.48 | 7.52
122102 | Jla alumínio máx-ar -linha 25 | m2 | 172.04 | 13.86 | 185.9 | 92.54 | 7.46
122103 | Jla alumínio basc. -linha 25 - mlo. 20cm | m2 | 172.04 | 13.86 | 185.9 | 92.54 | 7.46
122205 | Pta aluminio abrir -linha 25 - mlo. 15cm | m2 | 170.38 | 14.82 | 185.2 | 92 | 8
122209 | P.J. aluminio correr -linha 25 - mlo. 15cm p/vidro | m2 | 170.38 | 14.82 | 185.2 | 92 | 8
122210 | P.J. aluminio abrir -linha 25 - 1,4x2,1m - 2 fls | ud | 502.87 | 43.55 | 546.42 | 92.03 | 7.97
122211 | P.J. aluminio abrir -linha 25 - 1,6x2,1m - 2 fls | ud | 574.83 | 49.78 | 624.61 | 92.03 | 7.97
122301 | Jla ferro basc - perfil 3/8"x1/4"/15cm + zarcão | m2 | 94.24 | 18.35 | 112.59 | 83.7 | 16.3
122302 | Jla ferro basc - chapa dobrada/15cm + zarcão | m2 | 136.74 | 18.35 | 155.09 | 88.17 | 11.83
122303 | Jla ferro basc - perfil 3/8"x1/4"/15cm - 205x120cm | ud | 431.8 | 35.42 | 467.22 | 92.42 | 7.58
122310 | Jla ferro abrir- chapa dobrada/15cm + zarcão | m2 | 136.74 | 18.35 | 155.09 | 88.17 | 11.83
122311 | Jla ferro abrir- perfil 3/8"x1/4"/15cm + zarcão | m2 | 149.49 | 18.35 | 167.84 | 89.07 | 10.93
122320 | Jla ferro máx-ar-chapa dobrada/15cm + zarcão | m2 | 106.99 | 18.35 | 125.34 | 85.36 | 14.64
122321 | Jla ferro máx-ar-perfil 3/8"x1/4"/15cm + zarcão | m2 | 119.74 | 18.35 | 138.09 | 86.71 | 13.29
122381 | Grade ferro redondo 1/2" c/ 10cm + zarcão | m2 | 90.33 | 20.64 | 110.97 | 81.4 | 18.6
122401 | Pta chp aço 26 estrut. perfil 3/8"x1/2" - 70X210cm | ud | 188.3 | 8.4 | 196.7 | 95.73 | 4.27
122402 | Pta chp aço 26 estrut. perfil 3/8"x1/2" | m2 | 128.09 | 5.72 | 133.81 | 95.73 | 4.27
122403 | P.J. chp aço 26, estrut. perfil 3/8"x1/2" | m2 | 89.27 | 5.72 | 94.99 | 93.98 | 6.02
122451 | Pta enrolar de ferro, incl. trilhos e equip | m2 | 123.99 | 20.08 | 144.07 | 86.06 | 13.94
122452 | Tela #2x2cm em quadro 160x80cm - estrut 1x1x1/4" | cj | 167.42 | 12.63 | 180.05 | 92.99 | 7.01
122501 | Grade de correr 120x270cm, tipo A conf. projeto | ud | 995.41 | 72.21 | 1067.62 | 93.24 | 6.76
122502 | Grade de correr 185x270cm, tipo A conf. projeto | ud | 1541.01 | 78.41 | 1619.42 | 95.16 | 4.84
122503 | Grade de correr 275x270cm, tipo A conf. projeto | ud | 1499.58 | 68.47 | 1568.05 | 95.63 | 4.37
122504 | Grade fixa, tipo A conf. projeto | m2 | 307.29 | 22.29 | 329.58 | 93.24 | 6.76
122505 | Porta em grade 80x210cm, tipo A conf. projeto | ud | 633.03 | 85.47 | 718.5 | 88.1 | 11.9
122506 | Porta em grade 90x210cm, tipo A conf. projeto | ud | 686.05 | 85.47 | 771.52 | 88.92 | 11.08
122507 | Porta em grade 100x210cm, tipo A conf. projeto | ud | 739.07 | 85.47 | 824.54 | 89.63 | 10.37
122510 | Porta chp f° 3mm (2 lados) 70x210cm, tipo B cf prj | ud | 540.25 | 65.9 | 606.15 | 89.13 | 10.87
122511 | Porta chp f° 3mm (2 lados) 80x210cm, tipo B cf prj | ud | 577.95 | 66.64 | 644.59 | 89.66 | 10.34
122512 | Porta chp f° 3mm (2 lados) 90x210cm, tipo B cf prj | ud | 615.08 | 66.64 | 681.72 | 90.22 | 9.78
122520 | Esq. ferro lam. 3/4"x1/8" p/ jla cela, 12x160cm | ud | 37.07 | 1.34 | 38.41 | 96.51 | 3.49
122529 | Perfil + cabo de aço | m | 9 | 0 | 9 | 100 | 0
122532 | Concertina aço inox Ø450mm c/31 esp - 18 a 63m | m | 61.69 | 9.94 | 71.63 | 86.12 | 13.88
122533 | Concertina aço inox Ø450mm c/31 esp - 72 a 99m | m | 55.34 | 9.94 | 65.28 | 84.77 | 15.23
122534 | Concertina aço inox Ø450mm c/31 esp - 103 a 198m | m | 50.28 | 9.94 | 60.22 | 83.49 | 16.51
122535 | Concertina aço inox Ø450mm c/31 esp - 202 a 495m | m | 44.95 | 9.94 | 54.89 | 81.89 | 18.11
122536 | Concertina aço inox Ø450mm c/31 esp - 499 a 990m | m | 42.73 | 9.94 | 52.67 | 81.13 | 18.87
122542 | Concertina aço inox Ø450mm c/31 esp > de 994m | m | 40.71 | 9.94 | 50.65 | 80.38 | 19.62
122543 | Ouriço Helicoidal aço inox Ø450mm, 52,50 a 105m | m | 46.64 | 9.94 | 56.58 | 82.43 | 17.57
122544 | Ouriço Helicoidal aço inox Ø450mm, 112,50 a 165m | m | 43.3 | 9.94 | 53.24 | 81.33 | 18.67
122545 | Ouriço Helicoidal aço inox Ø450mm, 172,50 a 330m | m | 39.83 | 9.94 | 49.77 | 80.03 | 19.97
122546 | Ouriço Helicoidal aço inox Ø450mm, 337,50 a 825m | m | 36.21 | 9.94 | 46.15 | 78.46 | 21.54
122547 | Ouriço Helicoidal aço inox Ø450mm, 832,50 a 1650m | m | 35.36 | 9.94 | 45.3 | 78.06 | 21.94
122548 | Ouriço Helicoidal aço inox Ø450mm, > de 1657m | m | 33.3 | 9.94 | 43.24 | 77.01 | 22.99
125101 | Imperm. viga baldrame (1/2 vez) c/ manta 3mm | m | 18.51 | 16.61 | 35.12 | 52.71 | 47.29
125102 | Imperm. viga baldrame ( 1 vez ) c/ manta 3mm | m | 19.78 | 15.81 | 35.59 | 55.58 | 44.42
125103 | Imperm. sapata c/ manta 3mm | m2 | 25.09 | 20.13 | 45.22 | 55.48 | 44.52
125104 | Imperm. calha e viga calha c/ manta alum. 3mm/reg | m2 | 31.3 | 20.13 | 51.43 | 60.86 | 39.14
125105 | Imperm. muro arrimo-res.termoplást.,c/reg/prot mec | m2 | 21.5 | 16.37 | 37.87 | 56.77 | 43.23
125106 | Imperm. esp. d'água c/manta asft 3mm reg/prot mec. | m2 | 26.66 | 20.13 | 46.79 | 56.98 | 43.02
125107 | Imperm. c/ manta ardosiada/conc.celular e=9cm | m2 | 30.3 | 7.52 | 37.82 | 80.12 | 19.88
125111 | Imperm. rpé 30cm p/lj.mça. manta 4mm/tela/ebço | m | 9.77 | 9.64 | 19.41 | 50.33 | 49.67
125112 | Imperm. "A" lj.mça.manta 3mm/isolt. térmico. | m2 | 44.47 | 20.13 | 64.6 | 68.84 | 31.16
125113 | Imperm. "A" rpé 30cm p/lj.mça. manta 3mm/tela/ebço | m | 10.23 | 9.64 | 19.87 | 51.48 | 48.52
125114 | Imperm. "B" lj.mça.manta 4mm/isolt. térmico. | m2 | 38.2 | 20.13 | 58.33 | 65.49 | 34.51
125115 | Imperm. "B" rpé 30cm p/lj.mça. manta 4mm/tela/ebço | m | 9.77 | 9.64 | 19.41 | 50.33 | 49.67
125116 | Imperm. "C" lj.pré manta 4mm reg/prot mec. | m2 | 30.34 | 20.13 | 50.47 | 60.11 | 39.89
125117 | Imperm. "C" rpé 30cm p/lj pré manta 4mm/tela/ebço | m | 9.77 | 9.64 | 19.41 | 50.33 | 49.67
125118 | Imperm. "A" lj.pré manta 3mm/isolt. térmico | m2 | 44.47 | 20.13 | 64.6 | 68.84 | 31.16
125119 | Imperm. "A" rpé 30cm p/lj pré manta 3mm/tela/ebço | m | 10.89 | 9.64 | 20.53 | 53.04 | 46.96
125120 | Imperm. "B" lj.pré manta 4/3mm/isolt. térmico | m2 | 38.34 | 20.13 | 58.47 | 65.57 | 34.43
125121 | Imperm. "B" rpé 30cm p/lj pré manta 4mm/tela/ebço | m | 10.77 | 9.64 | 20.41 | 52.77 | 47.23
125124 | Imperm. piso rtório elevado manta 4mm/reg/prot.mec | m2 | 27.82 | 20.13 | 47.95 | 58.02 | 41.98
125125 | Imperm. teto reservatório c/res.termoplást. + reg. | m2 | 21.5 | 16.37 | 37.87 | 56.77 | 43.23
125126 | Imperm. parede rtório. manta asft 4mm/reg/prot.mec | m2 | 16.96 | 11.73 | 28.69 | 59.11 | 40.89
125127 | Imperm. reserv. enterrado,c/res.termoplást. + reg. | m2 | 21.5 | 16.37 | 37.87 | 56.77 | 43.23
125190 | Regul.c/arg. cim/areia 1:4+10% emuls adesiva,e=2cm | m2 | 3.03 | 4.21 | 7.24 | 41.85 | 58.15
125191 | P.mec.c/arg. cim/areia 1:4+10% emuls adesiva,e=4cm | m2 | 11.82 | 8.42 | 20.24 | 58.4 | 41.6
130101 | Estr.mad tesoura p/telha cer/conc,vão <2,50m | m2 | 15.33 | 11.4 | 26.73 | 57.35 | 42.65
130102 | Estr.mad tesoura p/telha cer/conc,vão 2,5 a 5,0m | m2 | 17.37 | 11.76 | 29.13 | 59.63 | 40.37
130103 | Estr.mad tesoura p/telha cer/conc,vão 5,0 a 7,5m | m2 | 18.99 | 12.11 | 31.1 | 61.06 | 38.94
130104 | Estr.mad tesoura p/telha cer/conc,vão 7,5 a 10,0m | m2 | 20.2 | 12.47 | 32.67 | 61.83 | 38.17
130105 | Estr.mad tesoura p/telha cer/conc,vão 10,0 a 12,5m | m2 | 21.2 | 12.84 | 34.04 | 62.28 | 37.72
130106 | Estr.mad tesoura p/telha cer/conc,vão 12,5 a 15,0m | m2 | 22.2 | 13.19 | 35.39 | 62.73 | 37.27
130110 | Estr.mad pontalet (parede/laje) p/telha cer/conc | m2 | 10.26 | 11.76 | 22.02 | 46.59 | 53.41
130111 | Estr.mad tesoura p/telha FC/alum vão <2,5m | m2 | 8.79 | 9.5 | 18.29 | 48.06 | 51.94
130112 | Estr.mad tesoura p/telha FC/alum vão 2,5 a 5,0m | m2 | 10.58 | 10.92 | 21.5 | 49.21 | 50.79
130113 | Estr.mad tesoura p/telha FC/alum vão 5,0 a 7,5m | m2 | 11.7 | 13.3 | 25 | 46.8 | 53.2
130114 | Estr.mad tesoura p/telha FC/alum vão 7,5 a 10,0m | m2 | 12.69 | 13.3 | 25.99 | 48.83 | 51.17
130115 | Estr.mad tesoura p/telha FC/alum vão 10,0 a 12,5m | m2 | 13.69 | 13.3 | 26.99 | 50.72 | 49.28
130116 | Estr.mad tesoura p/telha FC/alum vão 12,5 a 15,0m | m2 | 14.68 | 13.3 | 27.98 | 52.47 | 47.53
130117 | Estrut.mad.pontalet (parede/laje) p/telha FC/alum | m2 | 5.48 | 8.56 | 14.04 | 39.03 | 60.97
130150 | Estr.aço p/ cobert.FC vão 10 a 15m c/espaç. 5m | m2 | 40.33 | 0 | 40.33 | 100 | 0
130151 | Estr.aço p/ cobert.FC vão 15 a 18m c/espaç. 5m | m2 | 48.6 | 0 | 48.6 | 100 | 0
130152 | Estr.aço p/ cobert.FC vão 18 a 21m c/espaç. 5m | m2 | 55.32 | 0 | 55.32 | 100 | 0
130153 | Estr.aço p/ cobert.FC vão 21 a 26m c/espaç. 5m | m2 | 63.07 | 0 | 63.07 | 100 | 0
130154 | Estr.aço p/ cobert.FC vão 26 a 30m c/espaç. 5m | m2 | 77.03 | 0 | 77.03 | 100 | 0
130160 | Estr.aço p/ cobert.alum vão 10 a 15m c/espaç. 5m | m2 | 33.09 | 0 | 33.09 | 100 | 0
130161 | Estr.aço p/ cobert.alum vão 15 a 18m c/espaç. 5m | m2 | 42.91 | 0 | 42.91 | 100 | 0
130162 | Estr.aço p/ cobert.alum vão 18 a 21m c/espaç. 5m | m2 | 46.01 | 0 | 46.01 | 100 | 0
130163 | Estr.aço p/ cobert.alum vão 21 a 26m c/espaç. 5m | m2 | 51.18 | 0 | 51.18 | 100 | 0
130164 | Estr.aço p/ cobert.alum vão 26 a 30m c/espaç. 5m | m2 | 60.49 | 0 | 60.49 | 100 | 0
130165 | Estr.aço p/ cobert.telha cer. vão livre 3,5m x 6m | cj | 660.18 | 20.07 | 680.25 | 97.05 | 2.95
130166 | Estr.aço p/ cobert.telha cer. vão livre de 3,5m | m | 89.6 | 3.35 | 92.95 | 96.4 | 3.6
130301 | Cobertura c/telha FC ond.5mm (plano coberto) | m2 | 9.86 | 2.66 | 12.52 | 78.75 | 21.25
130302 | Cobertura c/telha FC ond.5mm consid.incl.10° (18%) | m2 | 10.01 | 2.7 | 12.71 | 78.76 | 21.24
130303 | Cobertura c/telha FC ond.5mm consid.incl.15° (27%) | m2 | 10.21 | 2.76 | 12.97 | 78.72 | 21.28
130304 | Cobertura c/telha FC ond.5mm consid.incl.20° (38%) | m2 | 10.49 | 2.84 | 13.33 | 78.69 | 21.31
130305 | Cobertura c/telha FC ond.5mm consid.incl.25° (47%) | m2 | 10.88 | 2.94 | 13.82 | 78.73 | 21.27
130306 | Cobertura c/telha FC ond.5mm consid.incl.36° (58%) | m2 | 11.39 | 3.07 | 14.46 | 78.77 | 21.23
130307 | Cobertura c/telha FC ond.5mm consid.incl.35° (70%) | m2 | 12.04 | 3.25 | 15.29 | 78.74 | 21.26
130308 | Cobertura c/telha FC ond.5mm consid.incl.40° (84%) | m2 | 12.88 | 3.48 | 16.36 | 78.73 | 21.27
130309 | Cobertura c/telha FC ond.5mm consid.incl.45°(100%) | m2 | 13.95 | 3.77 | 17.72 | 78.72 | 21.28
130310 | Cobertura c/telha FC ond.6mm (plano coberto) | m2 | 11.57 | 2.66 | 14.23 | 81.31 | 18.69
130312 | Cobertura c/telha FC ond.6mm consid.Incl.10° (18%) | m2 | 11.74 | 2.7 | 14.44 | 81.3 | 18.7
130313 | Cobertura c/telha FC ond.6mm consid.Incl.15° (27%) | m2 | 11.97 | 2.76 | 14.73 | 81.26 | 18.74
130314 | Cobertura c/telha FC ond.6mm consid.Incl.20° (36%) | m2 | 12.3 | 2.84 | 15.14 | 81.24 | 18.76
130315 | Cobertura c/telha FC ond.6mm consid.Incl.25° (47%) | m2 | 12.76 | 2.94 | 15.7 | 81.27 | 18.73
130316 | Cobertura c/telha FC ond.6mm consid.Incl.30° (58%) | m2 | 13.36 | 3.07 | 16.43 | 81.31 | 18.69
130317 | Cobertura c/telha FC ond.6mm consid.Incl.35° (70%) | m2 | 14.12 | 3.25 | 17.37 | 81.29 | 18.71
130318 | Cobertura c/telha FC ond.6mm consid.Incl.40° (84%) | m2 | 15.1 | 3.48 | 18.58 | 81.27 | 18.73
130319 | Cobertura c/telha FC ond.6mm consid.Incl.45°(100%) | m2 | 16.36 | 3.77 | 20.13 | 81.27 | 18.73
130341 | Cumeeira normal,telha FC ond.A=300mm, incl.5°(9%) | m | 17.68 | 1.14 | 18.82 | 93.94 | 6.06
130342 | Cumeeira normal,telha FC ond,A=300mm, inc10°(18%) | m | 17.68 | 1.14 | 18.82 | 93.94 | 6.06
130343 | Cumeeira normal,telha FC ond,A=400mm, inc10°(18%) | m | 24.91 | 1.14 | 26.05 | 95.62 | 4.38
130345 | Cumeeira normal,telha FC ond,A=400mm, inc15°(27%) | m | 24.91 | 1.14 | 26.05 | 95.62 | 4.38
130350 | Cumeeira universal, de telha FC ondulada | m | 16.44 | 1.14 | 17.58 | 93.52 | 6.48
130372 | Cumeeira articulada rebaixada, p/ telha FC ond | cj | 23.13 | 1.14 | 24.27 | 95.3 | 4.7
130373 | Cumeeira articulada ventilação, p/ telha FC ond | cj | 31.91 | 1.14 | 33.05 | 96.55 | 3.45
130374 | Espigão univ p/ telha FC ond.no plano do telhado | m | 8.68 | 0.76 | 9.44 | 91.95 | 8.05
130375 | Espigão univ p/ telha FC ond. i=15° (27%) | m | 10.75 | 0.96 | 11.71 | 91.8 | 8.2
130376 | Espigão univ p/ telha FC ond. i=20° (36%) | m | 11.44 | 1.03 | 12.47 | 91.74 | 8.26
130377 | Espigão univ p/ telha FC ond. i=25° (47%) | m | 12.28 | 1.12 | 13.4 | 91.64 | 8.36
130384 | Espigão univ de início p/ telha FC ond | ud | 8.23 | 0.76 | 8.99 | 91.55 | 8.45
130391 | Terminal beiral, p/telha FC fixado conj. c/a telha | m | 6.18 | 0.76 | 6.94 | 89.05 | 10.95
130392 | Terminal beiral, p/telha FC fixado c/fixador abas | m | 13.82 | 0.76 | 14.58 | 94.79 | 5.21
130393 | Rufo esquerdo para telha de fibrocimento ondulada | m | 13.82 | 0.76 | 14.58 | 94.79 | 5.21
130394 | Rufo direito para telha de fibrocimento ondulada | m | 13.82 | 0.76 | 14.58 | 94.79 | 5.21
130401 | Cobertura telha cer colonial, capa-canal portug.1ª | m2 | 4.99 | 7.5 | 12.49 | 39.95 | 60.05
130402 | Cobertura telha cer colonial, capa-canal romana 1ª | m2 | 4.99 | 7.5 | 12.49 | 39.95 | 60.05
130403 | Cobertura de telha cerâmica francesa de 1ª | m2 | 4.76 | 7.5 | 12.26 | 38.83 | 61.17
130404 | Cumeeira de barro, inclusive emboçamento | m | 3.41 | 3.54 | 6.95 | 49.06 | 50.94
130405 | Emboçamento telhas extremidade c/ argam. mista | m | 0.21 | 2.01 | 2.22 | 9.46 | 90.54
130501 | Calha platibanda chapa f°g° nº26, corte 35cm | m | 10.81 | 2.61 | 13.42 | 80.55 | 19.45
130502 | Calha platibanda chapa f°g° nº26, corte 40cm | m | 12.27 | 2.98 | 15.25 | 80.46 | 19.54
130503 | Calha platibanda chapa f°g° nº26, corte 45cm | m | 13.72 | 3.35 | 17.07 | 80.37 | 19.63
130504 | Calha platibanda chapa f°g° nº26, corte 50cm | m | 15.63 | 3.74 | 19.37 | 80.69 | 19.31
130505 | Calha platibanda chapa f°g° nº26, corte 55cm | m | 29.09 | 4.1 | 33.19 | 87.65 | 12.35
130506 | Calha platibanda chapa f°g° nº26, corte 60cm | m | 18.73 | 4.53 | 23.26 | 80.52 | 19.48
130507 | Calha platibanda chapa f°g° nº26, corte 65cm | m | 20.27 | 4.9 | 25.17 | 80.53 | 19.47
130508 | Calha platibanda chapa f°g° nº26, corte 70cm | m | 21.82 | 5.28 | 27.1 | 80.52 | 19.48
130510 | Calha beiral chapa f°g° nº26, corte 35cm | m | 10.81 | 2.61 | 13.42 | 80.55 | 19.45
130511 | Calha beiral chapa f°g° nº26, corte 40cm | m | 12.27 | 2.98 | 15.25 | 80.46 | 19.54
130512 | Calha beiral chapa f°g° nº26, corte 45cm | m | 13.72 | 3.35 | 17.07 | 80.37 | 19.63
130513 | Calha beiral chapa f°g° nº26, corte 50cm | m | 15.63 | 3.74 | 19.37 | 80.69 | 19.31
130514 | Calha berial chapa f°g° nº26, corte 55cm | m | 17.18 | 4.1 | 21.28 | 80.73 | 19.27
130515 | Calha beiral chapa f°g° nº26, corte 60cm | m | 18.73 | 4.53 | 23.26 | 80.52 | 19.48
130520 | Rincão chapa f°g° nº26, corte 45cm | m | 13.72 | 3.35 | 17.07 | 80.37 | 19.63
130521 | Rincão chapa f°g° nº26, corte 50cm | m | 15.63 | 3.74 | 19.37 | 80.69 | 19.31
130522 | Rincão chapa f°g° nº26, corte 55cm | m | 17.18 | 4.1 | 21.28 | 80.73 | 19.27
130523 | Rincão chapa f°g° nº26, corte 60cm | m | 18.73 | 4.53 | 23.26 | 80.52 | 19.48
130524 | Rincão chapa f°g° nº26, corte 65cm | m | 20.27 | 4.9 | 25.17 | 80.53 | 19.47
130525 | Rincão chapa f°g° nº26, corte 70cm | m | 21.82 | 5.28 | 27.1 | 80.52 | 19.48
130526 | Rincão chapa f°g° nº26, corte 75cm | m | 23.37 | 5.7 | 29.07 | 80.39 | 19.61
130527 | Rincão chapa f°g° nº26, corte 80cm | m | 24.92 | 6.06 | 30.98 | 80.44 | 19.56
130528 | Rincão chapa f°g° nº26, corte 85cm | m | 26.47 | 6.48 | 32.95 | 80.33 | 19.67
130540 | Rufo chapa f°g° nº26, corte 35cm | m | 10.73 | 2.61 | 13.34 | 80.43 | 19.57
130541 | Rufo chapa f°g° nº26, corte 40cm | m | 12.2 | 2.98 | 15.18 | 80.37 | 19.63
130542 | Rufo chapa f°g° nº26, corte 45cm | m | 13.64 | 2.4 | 16.04 | 85.04 | 14.96
130543 | Rufo chapa f°g° nº26, corte 50cm | m | 15.55 | 3.74 | 19.29 | 80.61 | 19.39
130544 | Rufo chapa f°g° nº26, corte 55cm | m | 17.1 | 4.1 | 21.2 | 80.66 | 19.34
130545 | Rufo chapa f°g° nº26, corte 60cm | m | 18.65 | 4.53 | 23.18 | 80.46 | 19.54
130560 | Contra rufo chapa f°g° nº26, corte 50cm | m | 15.63 | 3.74 | 19.37 | 80.69 | 19.31
130561 | Contra rufo chapa f°g° nº26, corte 55cm | m | 17.18 | 4.1 | 21.28 | 80.73 | 19.27
130562 | Contra rufo chapa f°g° nº26, corte 60cm | m | 18.73 | 4.53 | 23.26 | 80.52 | 19.48
130580 | Condutor chapa f°g° nº26, Ø 75cm | m | 11.3 | 2.97 | 14.27 | 79.19 | 20.81
130581 | Condutor chapa f°g° nº26, Ø100cm | m | 15.31 | 3.57 | 18.88 | 81.09 | 18.91
160105 | Entrada energ. pdr.COPEL,c/saída subterr.bif. 50A | cj | 632.41 | 292.89 | 925.3 | 68.35 | 31.65
160106 | Entrada energ. pdr.COPEL,c/saída subterr.bif. 70A | cj | 821.45 | 320.34 | 1141.79 | 71.94 | 28.06
160108 | Entrada energ. pdr.COPEL,c/saída subterr.trif. 50A | cj | 707.25 | 317.29 | 1024.54 | 69.03 | 30.97
160109 | Entrada energ. pdr.COPEL,c/saída subterr.trif. 70A | cj | 968.55 | 353.63 | 1322.18 | 73.25 | 26.75
160110 | Entrada energ. pdr.COPEL,c/saída subterr.trif.100A | cj | 1101.05 | 366.3 | 1467.35 | 75.04 | 24.96
160114 | Entrada energ. pdr COPEL,c/saída subterr.trif.125A | cj | 1128.17 | 539.33 | 1667.5 | 67.66 | 32.34
160115 | Entrada energ. pdr.COPEL,c/saída subterr.trif.150A | cj | 1131.21 | 557.81 | 1689.02 | 66.97 | 33.03
160116 | Entrada energ. pdr.COPEL,c/saída subterr.trif.200A | cj | 1134.65 | 587.46 | 1722.11 | 65.89 | 34.11
161101 | Eletroduto PVC ríg rosc Ø20mm c/abert.fech.rasgo | m | 1.2 | 4.44 | 5.64 | 21.28 | 78.72
161102 | Eletroduto PVC ríg rosc Ø25mm c/abert.fech.rasgo | m | 1.57 | 4.44 | 6.01 | 26.12 | 73.88
161103 | Eletroduto PVC ríg rosc Ø32mm c/abert.fech.rasgo | m | 2.2 | 5.95 | 8.15 | 26.99 | 73.01
161104 | Eletroduto PVC ríg rosc Ø40mm c/abert.fech.rasgo | m | 2.89 | 6.59 | 9.48 | 30.49 | 69.51
161105 | Eletroduto PVC ríg rosc Ø50mm c/abert.fech.rasgo | m | 3.77 | 7.2 | 10.97 | 34.37 | 65.63
161106 | Eletroduto PVC ríg rosc Ø60mm c/abert.fech.rasgo | m | 4.15 | 9.3 | 13.45 | 30.86 | 69.14
161111 | Eletroduto PVC rígido roscável, Ø20mm (1/2") | m | 1.16 | 1.41 | 2.57 | 45.14 | 54.86
161112 | Eletroduto PVC rígido roscável, Ø25mm (3/4") | m | 1.52 | 1.62 | 3.14 | 48.41 | 51.59
161113 | Eletroduto PVC rígido roscável, Ø32mm (1" ) | m | 2.14 | 1.9 | 4.04 | 52.97 | 47.03
161114 | Eletroduto PVC rígido roscável, Ø40mm (1 1/4") | m | 2.81 | 2.38 | 5.19 | 54.14 | 45.86
161115 | Eletroduto PVC rígido roscável, Ø50mm (1 1/2") | m | 3.52 | 2.86 | 6.38 | 55.17 | 44.83
161116 | Eletroduto PVC rígido roscável, Ø60mm (2" ) | m | 4.04 | 3.8 | 7.84 | 51.53 | 48.47
161117 | Eletroduto PVC rígido roscável, Ø75mm (2 1/2" ) | m | 8.11 | 4.28 | 12.39 | 65.46 | 34.54
161120 | Eletroduto PVC ríg.rosc.,Ø20mm(1/2"), incl.conex. | m | 0.91 | 1.83 | 2.74 | 33.21 | 66.79
161121 | Eletroduto PVC ríg.rosc.,Ø25mm(3/4"), incl.conex. | m | 1.29 | 1.83 | 3.12 | 41.35 | 58.65
161122 | Eletroduto PVC ríg.rosc.,Ø32mm(1" ), incl.conex. | m | 1.94 | 2.2 | 4.14 | 46.86 | 53.14
161123 | Eletroduto PVC ríg.rosc.,Ø40mm(1 1/4"),incl.conex. | m | 2.64 | 2.77 | 5.41 | 48.8 | 51.2
161124 | Eletroduto PVC ríg.rosc.,Ø50mm(1 1/2"),incl.conex. | m | 3.39 | 2.77 | 6.16 | 55.03 | 44.97
161125 | Eletroduto PVC ríg.rosc.,Ø60mm(2" ), incl.conex. | m | 3.93 | 4.28 | 8.21 | 47.87 | 52.13
161130 | Eletrod.PVCríg rosc,Ø20mm, conex, abert/fech rasgo | m | 0.95 | 4.66 | 5.61 | 16.93 | 83.07
161131 | Eletrod.PVCríg rosc,Ø25mm, conex, abert/fech rasgo | m | 1.34 | 4.66 | 6 | 22.33 | 77.67
161132 | Eletrod.PVCríg rosc,Ø32mm, conex, abert/fech rasgo | m | 2 | 6.25 | 8.25 | 24.24 | 75.76
161133 | Eletrod.PVCríg rosc,Ø40mm, conex, abert/fech rasgo | m | 2.72 | 6.98 | 9.7 | 28.04 | 71.96
161134 | Eletrod.PVCríg rosc,Ø50mm, conex, abert/fech rasgo | m | 3.48 | 7.11 | 10.59 | 32.86 | 67.14
161135 | Eletrod.PVCríg rosc,Ø60mm, conex, abert/fech rasgo | m | 4.04 | 9.78 | 13.82 | 29.23 | 70.77
161150 | Curva 90º para eletroduto de PVC Ø20mm ( 1/2") | pç | 0.68 | 0.66 | 1.34 | 50.75 | 49.25
161151 | Curva 90º para eletroduto de PVC Ø25mm ( 3/4") | pç | 0.86 | 0.66 | 1.52 | 56.58 | 43.42
161152 | Curva 90º para eletroduto de PVC Ø32mm (1" ) | pç | 1.2 | 0.89 | 2.09 | 57.42 | 42.58
161153 | Curva 90º para eletroduto de PVC Ø40mm (1 1/4") | pç | 1.74 | 1.19 | 2.93 | 59.39 | 40.61
161154 | Curva 90º para eletroduto de PVC Ø50mm (1 1/2") | pç | 2.13 | 1.19 | 3.32 | 64.16 | 35.84
161155 | Curva 90º para eletroduto de PVC Ø60mm (2" ) | pç | 3.46 | 1.42 | 4.88 | 70.9 | 29.1
161156 | Curva 90º para eletroduto de PVC Ø75mm (2 1/2") | pç | 8.51 | 3.32 | 11.83 | 71.94 | 28.06
161159 | Curva 90º p/eletrod.PVC c/raio curto Ø20mm(1/2") | pç | 0.75 | 0.66 | 1.41 | 53.19 | 46.81
161160 | Curva 90º p/eletrod.PVC c/raio curto Ø25mm(3/4") | pç | 0.88 | 0.66 | 1.54 | 57.14 | 42.86
161161 | Curva 90º p/eletrod.PVC c/raio curto Ø32mm(1") | pç | 1.29 | 0.89 | 2.18 | 59.17 | 40.83
161162 | Curva 135º para eletroduto de PVC Ø25mm (3/4") | pç | 0.59 | 0.66 | 1.25 | 47.2 | 52.8
161163 | Curva 135º para eletroduto de PVC Ø32mm (1") | pç | 0.97 | 0.89 | 1.86 | 52.15 | 47.85
161164 | Curva 135º para eletroduto de PVC Ø40mm (1 1/4") | pç | 1.09 | 1.19 | 2.28 | 47.81 | 52.19
161165 | Curva 135º para eletroduto de PVC Ø50mm (1 1/2") | pç | 1.27 | 1.19 | 2.46 | 51.63 | 48.37
161166 | Curva 135º para eletroduto de PVC Ø60mm (2") | pç | 2.03 | 1.42 | 3.45 | 58.84 | 41.16
161167 | Curva 135º para eletroduto de PVC Ø75mm (2 1/2") | pç | 5.13 | 1.42 | 6.55 | 78.32 | 21.68
161169 | Luva para eletroduto de PVC Ø20mm (1/2") | pç | 0.32 | 0.66 | 0.98 | 32.65 | 67.35
161170 | Luva para eletroduto de PVC Ø25mm (3/4") | pç | 0.48 | 0.66 | 1.14 | 42.11 | 57.89
161171 | Luva para eletroduto de PVC Ø32mm (1") | pç | 0.63 | 0.89 | 1.52 | 41.45 | 58.55
161172 | Luva para eletroduto de PVC Ø40mm (1 1/4") | pç | 0.95 | 1.19 | 2.14 | 44.39 | 55.61
161173 | Luva para eletroduto de PVC Ø50mm (1 1/2") | pç | 1.23 | 1.19 | 2.42 | 50.83 | 49.17
161174 | Luva para eletroduto de PVC Ø60mm (2") | pç | 1.92 | 1.42 | 3.34 | 57.49 | 42.51
161175 | Luva para eletroduto de PVC Ø75mm (2 1/2") | pç | 5.86 | 3.32 | 9.18 | 63.83 | 36.17
161180 | Bucha e arruela para eletroduto Ø20mm | pç | 0.22 | 0.09 | 0.31 | 70.97 | 29.03
161181 | Bucha e arruela para eletroduto Ø25mm | pç | 0.35 | 0.09 | 0.44 | 79.55 | 20.45
161182 | Bucha e arruela para eletroduto Ø32mm | pç | 0.55 | 0.12 | 0.67 | 82.09 | 17.91
161183 | Bucha e arruela para eletroduto Ø40mm | pç | 0.72 | 0.12 | 0.84 | 85.71 | 14.29
161184 | Bucha e arruela para eletroduto Ø50mm | pç | 1.26 | 0.14 | 1.4 | 90 | 10
161185 | Bucha e arruela para eletroduto Ø60mm | pç | 1.63 | 0.18 | 1.81 | 90.06 | 9.94
161186 | Bucha e arruela para eletroduto Ø75mm | pç | 2.53 | 0.27 | 2.8 | 90.36 | 9.64
161201 | QD p/ até 6 espaços, embut.alven., s/barrramento | Pç | 12.28 | 1.99 | 14.27 | 86.05 | 13.95
161202 | QD p/ até 11 espaços, embut. alven., s/barrramento | Pç | 75.09 | 2.93 | 78.02 | 96.24 | 3.76
161203 | QD p/ até 17 espaços, embut. alven., s/barrramento | Pç | 105.43 | 3.34 | 108.77 | 96.93 | 3.07
161204 | QD p/ até 25 espaços, embut. alven., s/barrramento | Pç | 134.87 | 3.76 | 138.63 | 97.29 | 2.71
161205 | QD p/ até 33 espaços, embut. alven., s/barrramento | Pç | 159 | 4.49 | 163.49 | 97.25 | 2.75
161251 | Caixa passagem c/ tampa parafusada 100x100x80mm | pç | 12.72 | 7.73 | 20.45 | 62.2 | 37.8
161252 | Caixa passagem c/ tampa parafusada 150x150x80mm | pç | 8.93 | 6.13 | 15.06 | 59.3 | 40.7
161253 | Caixa passagem c/ tampa parafusada 200x200x100mm | pç | 11.77 | 6.78 | 18.55 | 63.45 | 36.55
161254 | Caixa passagem c/ tampa parafusada 300x300x120mm | pç | 20.9 | 8.21 | 29.11 | 71.8 | 28.2
161255 | Caixa passagem c/ tampa parafusada 400x400x150mm | pç | 29.79 | 9.84 | 39.63 | 75.17 | 24.83
161256 | Caixa passagem c/ tampa parafusada 500x500x150mm | pç | 41.47 | 10.81 | 52.28 | 79.32 | 20.68
161257 | Caixa passagem c/ tampa parafusada 600x600x150mm | pç | 58.69 | 11.88 | 70.57 | 83.17 | 16.83
161260 | Caixa ligação PVC p/ eletrodutos 100x50mm (4x2") | pç | 1.02 | 1.43 | 2.45 | 41.63 | 58.37
161261 | Caixa ligação PVC p/ eletrodutos 100x100mm (4x4") | pç | 1.03 | 1.43 | 2.46 | 41.87 | 58.13
161262 | Cx. pass. octog. PVC p/eletrodutos 150x100mm(6x4") | pç | 1.81 | 1.43 | 3.24 | 55.86 | 44.14
161263 | Cx. pass. octog. PVC p/eletrodutos 100x100mm(4x4") | pç | 2.06 | 1.43 | 3.49 | 59.03 | 40.97
161264 | Cx. pass. octog. PVC p/eletrodutos 75x 75mm(3x3") | pç | 0.72 | 1.43 | 2.15 | 33.49 | 66.51
161359 | Barramento para disjuntor de 10 a 50 A | m | 2.65 | 0.04 | 2.69 | 98.51 | 1.49
161360 | Barramento para disjuntor de 63 A | m | 3.99 | 0.05 | 4.04 | 98.76 | 1.24
161361 | Barramento para disjuntor de 70 A | m | 4.97 | 0.05 | 5.02 | 99 | 1
161373 | Barramento para disjuntor de 90 A | m | 5.3 | 0.05 | 5.35 | 99.07 | 0.93
161374 | Barramento para disjuntor de 100 A | m | 6.63 | 0.06 | 6.69 | 99.1 | 0.9
161385 | Barramento para disjuntor de 125 A | m | 9.27 | 0.07 | 9.34 | 99.25 | 0.75
161386 | Barramento para disjuntor de 160 A | m | 11.35 | 0.09 | 11.44 | 99.21 | 0.79
161387 | Barramento para disjuntor de 200 A | m | 12.71 | 0.1 | 12.81 | 99.22 | 0.78
161396 | Isolante para barramento de quadros | cj | 1.87 | 0.13 | 2 | 93.5 | 6.5
161401 | Disjuntor termomagnético monofásico 10A em quadro | ud | 3.88 | 2.86 | 6.74 | 57.57 | 42.43
161402 | Disjuntor termomagnético monofásico 15A em quadro | ud | 3.88 | 2.86 | 6.74 | 57.57 | 42.43
161403 | Disjuntor termomagnético monofásico 20A em quadro | ud | 3.88 | 2.86 | 6.74 | 57.57 | 42.43
161404 | Disjuntor termomagnético monofásico 25A em quadro | ud | 3.88 | 2.86 | 6.74 | 57.57 | 42.43
161405 | Disjuntor termomagnético monofásico 30A em quadro | ud | 3.88 | 2.86 | 6.74 | 57.57 | 42.43
161406 | Disjuntor termomagnético monofásico 35A em quadro | ud | 5.34 | 2.86 | 8.2 | 65.12 | 34.88
161411 | Disjuntor termomagnético bifásico 10A em quadro | ud | 21.86 | 4.16 | 26.02 | 84.01 | 15.99
161412 | Disjuntor termomagnético bifásico 15A em quadro | ud | 20.36 | 4.16 | 24.52 | 83.03 | 16.97
161413 | Disjuntor termomagnético bifásico 20A em quadro | ud | 20.65 | 4.16 | 24.81 | 83.23 | 16.77
161414 | Disjuntor termomagnético bifásico 25A em quadro | ud | 20.65 | 4.16 | 24.81 | 83.23 | 16.77
161415 | Disjuntor termomagnético bifásico 30A em quadro | ud | 20.65 | 4.16 | 24.81 | 83.23 | 16.77
161416 | Disjuntor termomagnético bifásico 35A em quadro | ud | 20.65 | 4.16 | 24.81 | 83.23 | 16.77
161417 | Disjuntor termomagnético bifásico 40A em quadro | ud | 22.28 | 4.16 | 26.44 | 84.27 | 15.73
161418 | Disjuntor termomagnético bifásico 50A em quadro | ud | 32.29 | 4.16 | 36.45 | 88.59 | 11.41
161419 | Disjuntor termomagnético bifásico 60A em quadro | ud | 32.29 | 4.16 | 36.45 | 88.59 | 11.41
161420 | Disjuntor termomagnético bifásico 70A em quadro | ud | 32.29 | 4.16 | 36.45 | 88.59 | 11.41
161423 | Disjuntor termomagnético trifásico 10A em quadro | ud | 22.75 | 5.95 | 28.7 | 79.27 | 20.73
161424 | Disjuntor termomagnético trifásico 15A em quadro | ud | 22.32 | 5.95 | 28.27 | 78.95 | 21.05
161425 | Disjuntor termomagnético trifásico 20A em quadro | ud | 22.32 | 5.95 | 28.27 | 78.95 | 21.05
161426 | Disjuntor termomagnético trifásico 25A em quadro | ud | 22.32 | 5.95 | 28.27 | 78.95 | 21.05
161427 | Disjuntor termomagnético trifásico 30A em quadro | ud | 22.32 | 5.95 | 28.27 | 78.95 | 21.05
161428 | Disjuntor termomagnético trifásico 35A em quadro | ud | 22.49 | 5.95 | 28.44 | 79.08 | 20.92
161429 | Disjuntor termomagnético trifásico 40A em quadro | ud | 22.49 | 5.95 | 28.44 | 79.08 | 20.92
161430 | Disjuntor termomagnético trifásico 50A em quadro | ud | 22.5 | 5.95 | 28.45 | 79.09 | 20.91
161431 | Disjuntor termomagnético trifásico 60A em quadro | ud | 32.1 | 5.95 | 38.05 | 84.36 | 15.64
161432 | Disjuntor termomagnético trifásico 70A em quadro | ud | 32.1 | 5.95 | 38.05 | 84.36 | 15.64
161433 | Disjuntor termomagnético trifásico 90A em quadro | ud | 33.19 | 5.95 | 39.14 | 84.8 | 15.2
161434 | Disjuntor termomagnético trifásico 100A em quadro | ud | 33.19 | 8.91 | 42.1 | 78.84 | 21.16
161435 | Disjuntor termomagnético trifásico 125A em quadro | ud | 125.8 | 8.91 | 134.71 | 93.39 | 6.61
161436 | Disjuntor termomagnético trifásico 150A em quadro | ud | 125.8 | 8.91 | 134.71 | 93.39 | 6.61
161448 | Disjuntor termomagnético trifásico 200A em quadro | ud | 125.8 | 8.91 | 134.71 | 93.39 | 6.61
161501 | Conector bronze tipo cabo-chp, p/cabo cobre# 6mm2 | ud | 0.66 | 0.56 | 1.22 | 54.1 | 45.9
161502 | Conector bronze tipo cabo-chp, p/cabo cobre#10mm2 | ud | 0.85 | 0.56 | 1.41 | 60.28 | 39.72
161503 | Conector bronze tipo cabo-chp, p/cabo cobre#16mm2 | ud | 0.95 | 0.56 | 1.51 | 62.91 | 37.09
161504 | Conector bronze tipo cabo-chp, p/cabo cobre#25mm2 | ud | 0.88 | 0.56 | 1.44 | 61.11 | 38.89
161505 | Conector bronze tipo cabo-chp, p/cabo cobre#35mm2 | ud | 1.13 | 1.11 | 2.24 | 50.45 | 49.55
161506 | Conector bronze tipo cabo-chp, p/cabo cobre#50mm2 | ud | 1.47 | 1.11 | 2.58 | 56.98 | 43.02
161507 | Conector bronze tipo cabo-chp, p/cabo cobre#70mm2 | ud | 1.67 | 1.67 | 3.34 | 50 | 50
161508 | Conector bronze tipo cabo-chp, p/cabo cobre#95mm2 | ud | 2.01 | 1.67 | 3.68 | 54.62 | 45.38
161520 | Conector paralelo parafuso, p/cabo cobre #1,5mm2 | ud | 0.72 | 0.56 | 1.28 | 56.25 | 43.75
161521 | Conector paralelo parafuso, p/cabo cobre #2,5mm2 | ud | 0.72 | 0.56 | 1.28 | 56.25 | 43.75
161522 | Conector paralelo parafuso, p/cabo cobre #4,0mm2 | ud | 0.72 | 0.56 | 1.28 | 56.25 | 43.75
161523 | Conector paralelo parafuso, p/cabo cobre #6,0mm2 | ud | 0.73 | 0.56 | 1.29 | 56.59 | 43.41
161524 | Conector paralelo parafuso, p/cabo cobre #10,0mm2 | ud | 0.91 | 0.56 | 1.47 | 61.9 | 38.1
161525 | Conector paralelo parafuso, p/cabo cobre #16,0mm2 | ud | 1.06 | 0.56 | 1.62 | 65.43 | 34.57
161526 | Conector paralelo parafuso, p/cabo cobre #25,0mm2 | ud | 1.31 | 0.56 | 1.87 | 70.05 | 29.95
161527 | Conector paralelo parafuso, p/cabo cobre #36,0mm2 | ud | 1.58 | 0.56 | 2.14 | 73.83 | 26.17
161528 | Conector paralelo parafuso, p/cabo cobre #50,0mm2 | ud | 1.84 | 0.56 | 2.4 | 76.67 | 23.33
161529 | Conector paralelo parafuso, p/cabo cobre #70,0mm2 | ud | 2.54 | 0.56 | 3.1 | 81.94 | 18.06
161530 | Conector paralelo parafuso, p/cabo cobre #95,0mm2 | ud | 5.71 | 0.56 | 6.27 | 91.07 | 8.93
161531 | Conector paralelo parafuso, p/cabo cobre#120,0mm2 | ud | 6.67 | 0.56 | 7.23 | 92.25 | 7.75
161535 | Terminal cobre tipo cabo chp, p/cabo cobre #1,5mm2 | ud | 1.06 | 0.56 | 1.62 | 65.43 | 34.57
161536 | Terminal cobre tipo cabo chp, p/cabo cobre #2,5mm2 | ud | 1.06 | 0.56 | 1.62 | 65.43 | 34.57
161537 | Terminal cobre tipo cabo chp, p/cabo cobre #4,0mm2 | ud | 1.06 | 0.56 | 1.62 | 65.43 | 34.57
161538 | Terminal cobre tipo cabo chp, p/cabo cobre #6,0mm2 | ud | 0.85 | 0.56 | 1.41 | 60.28 | 39.72
161539 | Terminal cobre tipo cabo chp, p/cabo cobre #10mm2 | ud | 0.9 | 0.56 | 1.46 | 61.64 | 38.36
161540 | Terminal cobre tipo cabo chp, p/cabo cobre #16mm2 | ud | 0.99 | 0.56 | 1.55 | 63.87 | 36.13
161541 | Terminal cobre tipo cabo chp, p/cabo cobre #25mm2 | ud | 1.06 | 0.56 | 1.62 | 65.43 | 34.57
161542 | Terminal cobre tipo cabo chp, p/cabo cobre #35mm2 | ud | 1.27 | 0.56 | 1.83 | 69.4 | 30.6
161543 | Terminal cobre tipo cabo chp, p/cabo cobre #50mm2 | ud | 1.77 | 0.56 | 2.33 | 75.97 | 24.03
161544 | Terminal cobre tipo cabo chp, p/cabo cobre #70mm2 | ud | 1.97 | 0.56 | 2.53 | 77.87 | 22.13
161545 | Terminal cobre tipo cabo chp, p/cabo cobre #95mm2 | ud | 2.27 | 0.56 | 2.83 | 80.21 | 19.79
161546 | Terminal cobre tipo cabo chp, p/cabo cobre#120mm2 | ud | 3.11 | 0.56 | 3.67 | 84.74 | 15.26
162001 | Condutor cobre c/ isolamento PVC 750V, #= 1,5mm2 | m | 0.39 | 0.96 | 1.35 | 28.89 | 71.11
162002 | Condutor cobre c/ isolamento PVC 750V, #= 2,5mm2 | m | 0.6 | 1.05 | 1.65 | 36.36 | 63.64
162003 | Condutor cobre c/ isolamento PVC 750V, #= 4,0mm2 | m | 0.95 | 1.14 | 2.09 | 45.45 | 54.55
162004 | Condutor cobre c/ isolamento PVC 750V, #= 6,0mm2 | m | 1.35 | 1.24 | 2.59 | 52.12 | 47.88
162006 | Condutor cobre c/ isolamento PVC 750V, #=10,0mm2 | m | 2.27 | 1.33 | 3.6 | 63.06 | 36.94
162007 | Condutor cobre c/ isolamento PVC 750V, #=16,0mm2 | m | 3.52 | 1.52 | 5.04 | 69.84 | 30.16
162023 | Cabo cobre c/ isolamento em PVC 750V, #= 1,5mm2 | m | 0.42 | 0.96 | 1.38 | 30.43 | 69.57
162024 | Cabo cobre c/ isolamento em PVC 750V, #= 2,5mm2 | m | 0.64 | 1.05 | 1.69 | 37.87 | 62.13
162025 | Cabo cobre c/ isolamento em PVC 750V, #= 4,0mm2 | m | 1.01 | 1.14 | 2.15 | 46.98 | 53.02
162026 | Cabo cobre c/ isolamento em PVC 750V, #= 6,0mm2 | m | 1.47 | 1.24 | 2.71 | 54.24 | 45.76
162027 | Cabo cobre c/ isolamento em PVC 750V, #=10,0mm2 | m | 2.24 | 1.33 | 3.57 | 62.75 | 37.25
162028 | Cabo cobre c/ isolamento em PVC 750V, #=16,0mm2 | m | 3.67 | 1.52 | 5.19 | 70.71 | 29.29
162029 | Cabo cobre c/ isolamento em PVC 750V, #=25,0mm2 | m | 5.58 | 1.85 | 7.43 | 75.1 | 24.9
162030 | Cabo cobre c/ isolamento em PVC 750V, #=35,0mm2 | m | 7.55 | 1.99 | 9.54 | 79.14 | 20.86
162043 | Cabo cobre c/ isolamento em PVC 1kV, #= 1,5mm2 | m | 0.63 | 0.96 | 1.59 | 39.62 | 60.38
162044 | Cabo cobre c/ isolamento em PVC 1kV, #= 2,5mm2 | m | 0.88 | 1.05 | 1.93 | 45.6 | 54.4
162045 | Cabo cobre c/ isolamento em PVC 1kV, #= 4,0mm2 | m | 1.25 | 1.14 | 2.39 | 52.3 | 47.7
162046 | Cabo cobre c/ isolamento em PVC 1kV, #= 6,0mm2 | m | 1.7 | 1.24 | 2.94 | 57.82 | 42.18
162047 | Cabo cobre c/ isolamento em PVC 1kV, #=10,0mm2 | m | 2.69 | 1.33 | 4.02 | 66.92 | 33.08
162048 | Cabo cobre c/ isolamento em PVC 1kV, #=16,0mm2 | m | 3.9 | 1.52 | 5.42 | 71.96 | 28.04
162049 | Cabo cobre c/ isolamento em PVC 1kV, #=25,0mm2 | m | 6.27 | 1.85 | 8.12 | 77.22 | 22.78
162050 | Cabo cobre c/ isolamento em PVC 1kV, #=35,0mm2 | m | 8.18 | 1.99 | 10.17 | 80.43 | 19.57
162051 | Cabo cobre c/ isolamento em PVC 1kV, #=50,0mm2 | m | 11.6 | 2.95 | 14.55 | 79.73 | 20.27
162052 | Cabo cobre c/ isolamento em PVC 1kV, #=70,0mm2 | m | 16.11 | 3.23 | 19.34 | 83.3 | 16.7
162053 | Cabo cobre c/ isolamento em PVC 1kV, #=95,0mm2 | m | 21.48 | 3.42 | 24.9 | 86.27 | 13.73
162073 | Cabo de cobre nú, # = 2,5mm2 | m | 0.55 | 0.96 | 1.51 | 36.42 | 63.58
162074 | Cabo de cobre nú, # = 4,0mm2 | m | 0.83 | 1.14 | 1.97 | 42.13 | 57.87
162075 | Cabo de cobre nú, # = 6,0mm2 | m | 1.33 | 1.24 | 2.57 | 51.75 | 48.25
162076 | Cabo de cobre nú, # = 10,0mm2 | m | 2.14 | 1.32 | 3.46 | 61.85 | 38.15
162077 | Cabo de cobre nú, # = 16,0mm2 | m | 2.98 | 1.52 | 4.5 | 66.22 | 33.78
162078 | Cabo de cobre nú, # = 25,0mm2 | m | 4.25 | 1.62 | 5.87 | 72.4 | 27.6
162079 | Cabo de cobre nú, # = 35,0mm2 | m | 6 | 1.99 | 7.99 | 75.09 | 24.91
162080 | Cabo de cobre nú, # = 50,0mm2 | m | 8.87 | 2.95 | 11.82 | 75.04 | 24.96
162081 | Cabo de cobre nú, # = 70,0mm2 | m | 12.76 | 3.23 | 15.99 | 79.8 | 20.2
165001 | Cx pass.alv.c/tp CA,fundo 5cm brita 30x30x 50cm | ud | 21.48 | 25.33 | 46.81 | 45.89 | 54.11
165002 | Cx pass.alv.c/tp CA,fundo 5cm brita 50x50x 50cm | ud | 26.63 | 41.32 | 67.95 | 39.19 | 60.81
165003 | Cx pass.alv.c/tp CA,fundo 5cm brita 50x50x100cm | ud | 35.52 | 65.11 | 100.63 | 35.3 | 64.7
165004 | Cx pass.alv.c/tp CA,fundo 5cm brita 60x60x 50cm | ud | 46.55 | 54.12 | 100.67 | 46.24 | 53.76
165005 | Cx pass.alv.c/tp CA,fundo 5cm brita 60x60x100cm | ud | 57.2 | 83.09 | 140.29 | 40.77 | 59.23
165006 | Cx de pass.alven.c/tp CA,fun.5cm brita70x70x70cm | ud | 61.27 | 78.32 | 139.59 | 43.89 | 56.11
165007 | Cx pass.alv.c/tp CA,fundo 5cm brita 70x70x100cm | ud | 68.75 | 99.39 | 168.14 | 40.89 | 59.11
165008 | Cx pass.alv.c/tp CA,fundo 5cm brita 80x80x 80cm | ud | 75.28 | 80.52 | 155.8 | 48.32 | 51.68
166001 | Interruptor 1TS,10A,250V, s/placa fechamen. | ud | 2.02 | 1.12 | 3.14 | 64.33 | 35.67
166002 | Interruptor 1TP,10A,250V, s/placa fechamen. | ud | 2.5 | 1.55 | 4.05 | 61.73 | 38.27
166003 | Interruptor bplar. 2TS,10A,250V, s/placa fechamen. | ud | 3.65 | 1.98 | 5.63 | 64.83 | 35.17
166004 | Interruptor,bplar. 2TS,10A,250V, s/placa fechamen. | ud | 4.96 | 1.94 | 6.9 | 71.88 | 28.12
166005 | Interruptor,bplar. 2TS,25A,250V, s/placa fechamen. | ud | 14.7 | 1.98 | 16.68 | 88.13 | 11.87
166006 | Pulsador de campainha 2A,250V, s/placa fechamen. | ud | 2.02 | 1.12 | 3.14 | 64.33 | 35.67
166007 | Pulsador de minuteria 2A,250V, s/placa fechamen. | ud | 2.02 | 1.12 | 3.14 | 64.33 | 35.67
166008 | Cj.interruptor 2TS,10A,250V, s/placa fechamen. | ud | 3.92 | 1.98 | 5.9 | 66.44 | 33.56
166009 | Cj.interruptor 1TS+1TP,10A,250V, s/placa fechamen. | ud | 4.55 | 1.94 | 6.49 | 70.11 | 29.89
166010 | Cj.interruptor 3TS,10A,250V, s/placa fechamen. | ud | 3.92 | 2.41 | 6.33 | 61.93 | 38.07
166011 | Cj.interruptor 3TS,10A,250V, s/placa fechamen. | ud | 5 | 2.41 | 7.41 | 67.48 | 32.52
166012 | Cj.interruptor 2TS+1TP,10A,250V, s/placa fechamen. | ud | 5.75 | 2.41 | 8.16 | 70.47 | 29.53
166013 | Cj.interruptor 1TS+2TP,10A,250V, s/placa fechamen. | ud | 4.45 | 2.41 | 6.86 | 64.87 | 35.13
166014 | Cj.interruptor 3TP,10A,250V, s/placa fechamen. | ud | 6.66 | 2.81 | 9.47 | 70.33 | 29.67
166020 | Tomada univ.2 pinos retang. 10A, s/placa fechamen. | ud | 3.16 | 1.12 | 4.28 | 73.83 | 26.17
166021 | Tomada univ.2 pinos redonda 10A, s/placa fechamen. | ud | 2.93 | 1.12 | 4.05 | 72.35 | 27.65
166022 | Tomada 2P+T 16A,250V p/plugue, s/placa fechamen. | ud | 3.54 | 1.55 | 5.09 | 69.55 | 30.45
166023 | Tomada 2P+T 15A,125V Nema5/15Rm s/placa fechamen. | ud | 4.57 | 1.55 | 6.12 | 74.67 | 25.33
166024 | Tomada 2P+T 20A,125V,Nema5/20Rm s/placa fechamen. | ud | 4.57 | 1.55 | 6.12 | 74.67 | 25.33
166025 | Tomada 2P+T 20A,250V,Nema6/20Rm s/placa fechamen. | ud | 5.91 | 1.55 | 7.46 | 79.22 | 20.78
166026 | Tomada 3P 20A,125/250V,Nema10/20Rm s/placa fecham. | ud | 5.91 | 1.55 | 7.46 | 79.22 | 20.78
166027 | Tomada 2P+T 15A,125/250V, s/placa fechamen. | ud | 3.67 | 1.55 | 5.22 | 70.31 | 29.69
166028 | Tomada black jack Ø1/4",som/TV, s/plac fechamen. | ud | 4.26 | 1.55 | 5.81 | 73.32 | 26.68
166031 | Cj.c/ 2 tomada universal 2 pinos | ud | 3.22 | 1.74 | 4.96 | 64.92 | 35.08
166032 | Cj.c/ 1 interruptor simples e 1tomada univ.2P | ud | 3.42 | 1.74 | 5.16 | 66.28 | 33.72
166033 | Cj.c/ 1 interruptor paralelo e 1tomada univ.2P | ud | 2.55 | 2.41 | 4.96 | 51.41 | 48.59
166034 | Cj.c/ 2 interruptor simples e 1tomada univ.2P | ud | 3.99 | 2.41 | 6.4 | 62.34 | 37.66
166035 | Cj.c/ 2 interruptor paralelo e 1tomada univ.2P | ud | 4.34 | 2.41 | 6.75 | 64.3 | 35.7
166036 | Cj.c/ interruptor simples, plelo 1tomada univ.2P | ud | 4.2 | 2.41 | 6.61 | 63.54 | 36.46
166037 | Cj. de interruptor 4TS,10A,250V, s/placa fecham. | ud | 7.84 | 3.21 | 11.05 | 70.95 | 29.05
166038 | Cj. de interruptor 6TS,10A,250V, s/placa fecham. | ud | 10 | 4.28 | 14.28 | 70.03 | 29.97
166039 | Campainha SINCRON CT6 110V ou similar | ud | 48.54 | 1.98 | 50.52 | 96.08 | 3.92
166040 | Espelho cx 2x4" 1 pto retangular simples | ud | 0.68 | 0.21 | 0.89 | 76.4 | 23.6
166041 | Espelho cx 2x4" 1 pto retangular duplo | ud | 0.68 | 0.21 | 0.89 | 76.4 | 23.6
166042 | Espelho cx 2x4" 1 pto retangular triplo | ud | 0.68 | 0.21 | 0.89 | 76.4 | 23.6
166043 | Espelho cx 2x4" 1 pto redondo simples | ud | 0.52 | 0.21 | 0.73 | 71.23 | 28.77
166044 | Espelho cx 2x4" 2 ptos retangulares simples | ud | 0.68 | 0.21 | 0.89 | 76.4 | 23.6
166045 | Espelho cx 2x4" cega | ud | 0.68 | 0.21 | 0.89 | 76.4 | 23.6
166046 | Espelho cx 2x4" pino black jack | ud | 1.02 | 0.21 | 1.23 | 82.93 | 17.07
166050 | Espelho cx 4x4" 2 ptos retangulares simples | ud | 1.47 | 0.25 | 1.72 | 85.47 | 14.53
166051 | Espelho cx 4x4" 1 pto ret.simp + 1 pto ret. duplo | ud | 1.04 | 0.25 | 1.29 | 80.62 | 19.38
166052 | Espelho p/cx 4x4",1postos ret.simp+1posto ret.trip | ud | 1.04 | 0.25 | 1.29 | 80.62 | 19.38
166053 | Espelho cx 4x4" 1 pto ret.simp + 1 pto redondo | ud | 0.8 | 0.25 | 1.05 | 76.19 | 23.81
166054 | Espelho cx 4x4" tomada black jack | ud | 1.04 | 0.25 | 1.29 | 80.62 | 19.38
166055 | Espelho cx 4x4" 2 ptos retangulares duplos | ud | 1.51 | 0.25 | 1.76 | 85.8 | 14.2
166056 | Espelho cx 4x4" 1 pto ret.dup + 1 pto ret.triplo | ud | 1.04 | 0.25 | 1.29 | 80.62 | 19.38
166057 | Espelho cx 4x4" 2 ptos retangulares triplos | ud | 1.51 | 0.25 | 1.76 | 85.8 | 14.2
166059 | Espelho cx 4x4" 2 postos redondos | ud | 1.04 | 0.25 | 1.29 | 80.62 | 19.38
166060 | Espelho cx 4x4" 1 pto ret.simp + 1 tom blackjack | ud | 1.04 | 0.25 | 1.29 | 80.62 | 19.38
166061 | Espelho cx 4x4" 1 pto redondo + 1 tom blakjack | ud | 1.04 | 0.25 | 1.29 | 80.62 | 19.38
166062 | Espelho cx 4x4" cega | ud | 1.51 | 0.25 | 1.76 | 85.8 | 14.2
166091 | Célula fotoelétrica monofásica | ud | 13.79 | 1.67 | 15.46 | 89.2 | 10.8
166301 | Eletroduto PVC ríg rosc, Ø20mm (1/2"), aparente | m | 1.74 | 1.62 | 3.36 | 51.79 | 48.21
166302 | Eletroduto PVC ríg rosc, Ø25mm (3/4"), aparente | m | 2.12 | 1.62 | 3.74 | 56.68 | 43.32
166303 | Eletroduto PVC ríg rosc, Ø32mm (1"), aparente | m | 2.9 | 1.9 | 4.8 | 60.42 | 39.58
166304 | Eletroduto PVC ríg rosc, Ø40mm (1 1/4"), aparente | m | 3.57 | 1.9 | 5.47 | 65.27 | 34.73
166305 | Eletroduto PVC ríg rosc ,Ø50mm (1 1/2"), aparente | m | 4.34 | 2.86 | 7.2 | 60.28 | 39.72
166306 | Eletroduto PVC ríg rosc, Ø60mm (2"), aparente | m | 5 | 3.57 | 8.57 | 58.34 | 41.66
166307 | Eletroduto PVC ríg rosc, Ø75mm (2 1/2"), aparente | m | 9.25 | 3.57 | 12.82 | 72.15 | 27.85
166310 | Condulete s/tampa, tipo B, Ø20mm(1/2") rosca BSP | pç | 6.77 | 0.8 | 7.57 | 89.43 | 10.57
166311 | Condulete s/tampa, tipo B, Ø25mm(3/4") rosca BSP | pç | 6.59 | 0.8 | 7.39 | 89.17 | 10.83
166312 | Condulete s/tampa, tipo B, Ø32mm(1") rosca BSP | pç | 8.68 | 0.8 | 9.48 | 91.56 | 8.44
166313 | Condulete c/tampa, tipo B, Ø40mm(1 1/4") rosca BSP | pç | 17.95 | 0.8 | 18.75 | 95.73 | 4.27
166314 | Condulete c/tampa, tipo B, Ø50mm(1 1/2") rosca BSP | pç | 29.53 | 0.8 | 30.33 | 97.36 | 2.64
166315 | Condulete c/tampa, tipo B, Ø60mm(2") rosca BSP | pç | 40.28 | 0.8 | 41.08 | 98.05 | 1.95
166316 | Condulete c/tampa, tipo B, Ø75mm(2 1/2") rosca BSP | pç | 77.49 | 0.8 | 78.29 | 98.98 | 1.02
166319 | Condulete s/tampa, tipo C Ø20mm(1/2") rosca BSP | pç | 7.03 | 0.8 | 7.83 | 89.78 | 10.22
166320 | Condulete s/tampa, tipo C, Ø25mm(3/4") rosca BSP | pç | 6.71 | 0.8 | 7.51 | 89.35 | 10.65
166321 | Condulete s/tampa, tipo C, Ø32mm(1") rosca BSP | pç | 9.74 | 0.8 | 10.54 | 92.41 | 7.59
166322 | Condulete c/tampa, tipo C, Ø40mm(1 1/4") rosca BSP | pç | 19.22 | 0.8 | 20.02 | 96 | 4
166323 | Condulete c/tampa, tipo C, Ø50mm(1 1/2") rosca BSP | pç | 31.79 | 0.8 | 32.59 | 97.55 | 2.45
166324 | Condulete c/tampa, tipo C, Ø60mm(2") rosca BSP | pç | 45.18 | 0.8 | 45.98 | 98.26 | 1.74
166325 | Condulete c/tampa, tipo C, Ø75mm(2 1/2") rosca BSP | pç | 85.13 | 0.8 | 85.93 | 99.07 | 0.93
166328 | Condulete s/tampa, tipo E, Ø20mm(1/2") rosca BSP | pç | 6.77 | 0.8 | 7.57 | 89.43 | 10.57
166329 | Condulete s/tampa, tipo E, Ø25mm (3/4") rosca BSP | pç | 6.59 | 0.8 | 7.39 | 89.17 | 10.83
166330 | Condulete s/tampa, tipo E, Ø32mm (1") rosca BSP | pç | 8.68 | 0.8 | 9.48 | 91.56 | 8.44
166331 | Condulete c/tampa, tipo E, Ø40mm(1 1/4") rosca BSP | pç | 17.95 | 0.8 | 18.75 | 95.73 | 4.27
166332 | Condulete c/tampa, tipo E, Ø50mm(1 1/2") rosca BSP | pç | 29.53 | 0.8 | 30.33 | 97.36 | 2.64
166333 | Condulete c/tampa, tipo E, Ø60mm(2") rosca BSP | pç | 40.28 | 0.8 | 41.08 | 98.05 | 1.95
166334 | Condulete c/tampa, tipo E, Ø75mm(2 1/2") rosca BSP | pç | 77.49 | 0.8 | 78.29 | 98.98 | 1.02
166337 | Condulete s/tampa, tipo LB,Ø20mm(1/2") rosca BSP | pç | 7.03 | 0.8 | 7.83 | 89.78 | 10.22
166338 | Condulete s/tampa, tipo LB,Ø25mm(3/4") rosca BSP | pç | 6.71 | 0.8 | 7.51 | 89.35 | 10.65
166339 | Condulete c/tampa, tipo LB,Ø32mm(1") rosca BSP | pç | 9.74 | 0.8 | 10.54 | 92.41 | 7.59
166340 | Condulete c/tampa, tipo LB,Ø40mm(1 1/4") rosca BSP | pç | 19.22 | 0.8 | 20.02 | 96 | 4
166341 | Condulete c/tampa, tipo LB,Ø50mm(1 1/2") rosca BSP | pç | 31.79 | 0.8 | 32.59 | 97.55 | 2.45
166342 | Condulete c/tampa, tipo LB,Ø60mm (2") rosca BSP | pç | 45.18 | 0.8 | 45.98 | 98.26 | 1.74
166343 | Condulete c/tampa, tipo LB,Ø75mm(2 1/2") rosca BSP | pç | 85.13 | 0.8 | 85.93 | 99.07 | 0.93
166346 | Condulete s/tampa, tipo LL,Ø20mm (1/2") rosca BSP | pç | 7.03 | 0.8 | 7.83 | 89.78 | 10.22
166347 | Condulete s/tampa, tipo LL,Ø25mm (3/4") rosca BSP | pç | 6.71 | 0.8 | 7.51 | 89.35 | 10.65
166348 | Condulete c/tampa, tipo LL,Ø32mm (1") rosca BSP | pç | 9.74 | 0.8 | 10.54 | 92.41 | 7.59
166349 | Condulete c/tampa, tipo LL,Ø40mm(1 1/4") rosca BSP | pç | 19.22 | 0.8 | 20.02 | 96 | 4
166350 | Condulete c/tampa, tipo LL,Ø50mm(1 1/2") rosca BSP | pç | 31.79 | 0.8 | 32.59 | 97.55 | 2.45
166351 | Condulete c/tampa, tipo LL,Ø60mm (2") rosca BSP | pç | 45.19 | 0.8 | 45.99 | 98.26 | 1.74
166352 | Condulete c/tampa, tipo LL,Ø75mm(2 1/2") rosca BSP | pç | 85.13 | 0.8 | 85.93 | 99.07 | 0.93
166355 | Condulete s/tampa, tipo LR,Ø20mm(1/2") rosca BSP | pç | 7.03 | 0.8 | 7.83 | 89.78 | 10.22
166356 | Condulete s/tampa, tipo LR,Ø25mm (3/4") rosca BSP | pç | 6.71 | 0.8 | 7.51 | 89.35 | 10.65
166357 | Condulete c/tampa, tipo LR,Ø32mm (1") rosca BSP | pç | 9.74 | 0.8 | 10.54 | 92.41 | 7.59
166358 | Condulete c/tampa, tipo LR,40mm(1 1/4") rosca BSP | pç | 19.22 | 0.8 | 20.02 | 96 | 4
166359 | Condulete c/tampa, tipo LR,Ø50mm(1 1/2") rosca BSP | pç | 31.79 | 0.8 | 32.59 | 97.55 | 2.45
166360 | Condulete c/tampa, tipo LR,Ø60mm (2") rosca BSP | pç | 45.18 | 0.8 | 45.98 | 98.26 | 1.74
166361 | Condulete c/tampa, tipo LR,Ø75mm(2 1/2") rosca BSP | pç | 85.13 | 0.8 | 85.93 | 99.07 | 0.93
166364 | Condulete s/tampa, tipo T, Ø20mm(1/2") rosca BSP | pç | 7.38 | 0.8 | 8.18 | 90.22 | 9.78
166365 | Condulete s/tampa, tipo T, Ø25mm(3/4") rosca BSP | pç | 7.08 | 0.8 | 7.88 | 89.85 | 10.15
166366 | Condulete c/tampa, tipo T, Ø32mm(1") rosca BSP | pç | 5.67 | 0.8 | 6.47 | 87.64 | 12.36
166367 | Condulete c/tampa, tipo T, Ø40mm(1 1/4") rosca BSP | pç | 21.05 | 0.8 | 21.85 | 96.34 | 3.66
166368 | Condulete c/tampa, tipo T, Ø50mm(1 1/2") rosca BSP | pç | 36.21 | 0.8 | 37.01 | 97.84 | 2.16
166369 | Condulete c/tampa, tipo T, Ø60mm(2") rosca BSP | pç | 51.3 | 0.8 | 52.1 | 98.46 | 1.54
166370 | Condulete c/tampa, tipo T, Ø75mm(2 1/2") rosca BSP | pç | 93.72 | 0.8 | 94.52 | 99.15 | 0.85
166373 | Condulete s/tampa, tipo TB,Ø20mm(1/2") rosca BSP | pç | 7.38 | 0.8 | 8.18 | 90.22 | 9.78
166374 | Condulete s/tampa, tipo TB,Ø25mm(3/4") rosca BSP | pç | 7.08 | 0.8 | 7.88 | 89.85 | 10.15
166375 | Condulete c/tampa, tipo TB,Ø32mm(1") rosca BSP | pç | 11.11 | 0.8 | 11.91 | 93.28 | 6.72
166376 | Condulete c/tampa, tipo TB,Ø40mm(1 1/4") rosca BSP | pç | 21.05 | 0.8 | 21.85 | 96.34 | 3.66
166377 | Condulete c/tampa, tipo TB,Ø50mm(1 1/2") rosca BSP | pç | 36.21 | 0.8 | 37.01 | 97.84 | 2.16
166378 | Condulete c/tampa, tipo TB,Ø60mm(2") rosca BSP | pç | 51.3 | 0.8 | 52.1 | 98.46 | 1.54
166379 | Condulete c/tampa, tipo TB,Ø75mm(2 1/2") rosca BSP | pç | 93.72 | 0.8 | 94.52 | 99.15 | 0.85
166382 | Condulete s/tampa, tipo X, Ø20mm(1/2") rosca BSP | pç | 8.18 | 0.8 | 8.98 | 91.09 | 8.91
166383 | Condulete s/tampa, tipo X, Ø25mm(3/4") rosca BSP | pç | 8.47 | 0.8 | 9.27 | 91.37 | 8.63
166384 | Condulete c/tampa, tipo X, Ø32mm(1") rosca BSP | pç | 13.4 | 0.8 | 14.2 | 94.37 | 5.63
166385 | Condulete c/tampa, tipo X, Ø40mm(1 1/4") rosca BSP | pç | 22.93 | 0.8 | 23.73 | 96.63 | 3.37
166386 | Condulete c/tampa, tipo X, Ø50mm(1 1/2") rosca BSP | pç | 37.45 | 0.8 | 38.25 | 97.91 | 2.09
166387 | Condulete c/tampa, tipo X, Ø60mm(2") rosca BSP | pç | 54.6 | 0.8 | 55.4 | 98.56 | 1.44
166388 | Condulete c/tampa, tipo X, Ø75mm(2 1/2") rosca BSP | pç | 106.16 | 0.8 | 106.96 | 99.25 | 0.75
166391 | Condulete dup. s/tp,tipo ED15,Ø25mm(3/4") rosc BSP | pç | 14.74 | 0.8 | 15.54 | 94.85 | 5.15
166393 | Condulete dup. s/tp,tipo CD15,Ø25mm(3/4") rosc BSP | pç | 16.06 | 0.8 | 16.86 | 95.26 | 4.74
166394 | Condulete trip.s/tp,tipo ET15,Ø25mm(3/4") rosc BSP | pç | 22.12 | 0.8 | 22.92 | 96.51 | 3.49
166395 | Condulete trip.s/tp,tipo CT15,Ø25mm(3/4") rosc BSP | pç | 23.06 | 0.8 | 23.86 | 96.65 | 3.35
166403 | Inptor 1TS c/tampa p/condulete Ø1/2" | pç | 2.45 | 1.12 | 3.57 | 68.63 | 31.37
166404 | Inptor 1TS c/tampa p/condulete Ø3/4" | pç | 2.45 | 1.12 | 3.57 | 68.63 | 31.37
166405 | Inptor 1TS c/tampa p/condulete Ø1" | pç | 3.08 | 1.12 | 4.2 | 73.33 | 26.67
166406 | Inptor 1TP c/tampa p/condulete Ø1/2" | pç | 2.66 | 1.69 | 4.35 | 61.15 | 38.85
166407 | Inptor 1TP c/tampa p/condulete Ø3/4" | pç | 2.66 | 1.69 | 4.35 | 61.15 | 38.85
166408 | Inptor 1TP c/tampa p/condulete Ø1" | pç | 3.29 | 1.69 | 4.98 | 66.06 | 33.94
166409 | Inptor p/campainha c/tampa p/condulete Ø1/2" | pç | 2.81 | 1.12 | 3.93 | 71.5 | 28.5
166410 | Inptor p/campainha c/tampa p/condulete Ø3/4" | pç | 2.81 | 1.12 | 3.93 | 71.5 | 28.5
166411 | Inptor p/campainha c/tampa p/condulete Ø1" | pç | 3.44 | 1.12 | 4.56 | 75.44 | 24.56
166412 | Inptor biplar.c/tampa 1TS 20A-250V p/cdult. Ø1/2" | pç | 8.93 | 1.12 | 10.05 | 88.86 | 11.14
166413 | Inptor biplar.c/tampa 1TS-20A-250V p/cdult. Ø3/4" | pç | 2.55 | 1.12 | 3.67 | 69.48 | 30.52
166414 | Inptor bplar.c/tampa 1TS-20A-250V p/cdult. Ø1" | pç | 3.04 | 1.12 | 4.16 | 73.08 | 26.92
166415 | Inptor biplar.c/tampa 1TP-20A-250V p/cdult. Ø1/2" | pç | 8.69 | 3.37 | 12.06 | 72.06 | 27.94
166416 | Inptor biplar.c/tampa 1TP-20A-250V p/cdult. Ø3/4" | pç | 8.69 | 3.37 | 12.06 | 72.06 | 27.94
166417 | Inptor biplar.c/tampa 1TP-20A-250V p/cdult. Ø1" | pç | 9.18 | 3.37 | 12.55 | 73.15 | 26.85
166418 | Inptor interdiario. c/tampa 10A-250V p/cdult.Ø1/2" | pç | 11.7 | 1.12 | 12.82 | 91.26 | 8.74
166419 | Inptor interdiario. c/tampa 10A-250V p/cdult.Ø3/4" | pç | 11.7 | 1.12 | 12.82 | 91.26 | 8.74
166420 | Inptor interdiario. c/tampa 10A-250V p/cdult.Ø1" | pç | 12.33 | 1.12 | 13.45 | 91.67 | 8.33
166421 | Inptor c/tampa 3TS 10A-250V p/cdult. Ø1/2" | pç | 7.29 | 3.37 | 10.66 | 68.39 | 31.61
166422 | Inptor c/tampa 3TS 10A-250V p/cdult. Ø3/4" | pç | 7.29 | 3.37 | 10.66 | 68.39 | 31.61
166423 | Inptor c/tampa 3TS 10A-250V p/cdult. Ø1" | pç | 7.78 | 3.37 | 11.15 | 69.78 | 30.22
166424 | Inptor c/tampa 3TP 10A-250V p/cdult. Ø1/2" | pç | 6.35 | 5.06 | 11.41 | 55.65 | 44.35
166425 | Inptor c/tampa 3TP 10A-250V p/cdult. Ø3/4" | pç | 6.35 | 5.06 | 11.41 | 55.65 | 44.35
166426 | Inptor c/tampa 3TP 10A-250V p/cdult. Ø1" | pç | 6.84 | 5.06 | 11.9 | 57.48 | 42.52
166427 | Cj Inptor c/tampa 2TS+1TP 10A-250V p/cdult Ø1/2" | pç | 9.24 | 3.93 | 13.17 | 70.16 | 29.84
166428 | Cj Inptor c/tampa 2TS+1TP 10A-250V p/cdult Ø3/4" | pç | 9.24 | 3.93 | 13.17 | 70.16 | 29.84
166429 | Cj Inptor c/tampa 2TS+1TP 10A-250V p/cdult Ø1 | pç | 9.73 | 3.93 | 13.66 | 71.23 | 28.77
166430 | Cj Inptor c/tampa 1TS+2TP 10A-250V p/cdult Ø1/2" | pç | 9.31 | 4.5 | 13.81 | 67.41 | 32.59
166431 | Cj Inptor c/tampa 1TS+2TP 10A-250V p/cdult Ø3/4" | pç | 9.31 | 4.5 | 13.81 | 67.41 | 32.59
166432 | Cj Inptor c/tampa 1TS+2TP 10A-250V p/cdult Ø1" | pç | 9.8 | 4.5 | 14.3 | 68.53 | 31.47
166433 | Cj Inptor c/tampa 2TS+1 campainha p/cdult Ø1/2" | pç | 11.48 | 4.5 | 15.98 | 71.84 | 28.16
166434 | Cj Inptor c/tampa 2TS+1 campainha p/cdult Ø3/4" | pç | 11.48 | 4.5 | 15.98 | 71.84 | 28.16
166435 | Cj Inptor c/tampa 2TS+1 campainha p/cdult Ø1 | pç | 11.97 | 4.5 | 16.47 | 72.68 | 27.32
166436 | Cj c/tampa 1TS+1tomada2P 10A-250V p/cdult Ø1/2" | pç | 6.13 | 4.5 | 10.63 | 57.67 | 42.33
166437 | Cj c/tampa 1TS+1tomada2P 10A-250V p/cdult Ø3/4" | pç | 5.6 | 4.5 | 10.1 | 55.45 | 44.55
166438 | Cj c/tampa 1TS+1tomada2P 10A-250V p/cdult Ø1 | pç | 11.97 | 4.5 | 16.47 | 72.68 | 27.32
166439 | Cj c/tampa 1TP+1tomada2P 10A-250V p/cdult Ø1/2" | pç | 6.07 | 4.5 | 10.57 | 57.43 | 42.57
166440 | Cj c/tampa 1TP+1tomada2P 10A-250V p/cdult Ø3/4" | pç | 6.07 | 4.5 | 10.57 | 57.43 | 42.57
166441 | Cj c/tampa 1TP+1tomada2P 10A-250V p/cdult Ø1" | pç | 6.56 | 4.5 | 11.06 | 59.31 | 40.69
166442 | Cj c/tampa 1Puls.+1tomada2P 10A-250V p/cdult Ø1/2" | pç | 8.61 | 3.37 | 11.98 | 71.87 | 28.13
166443 | Cj c/tampa 1Puls.+1tomada2P 10A-250V p/cdult Ø3/4" | pç | 8.61 | 3.37 | 11.98 | 71.87 | 28.13
166444 | Cj c/tampa 1Puls.+1tomada2P 10A-250V p/cdult Ø1" | pç | 9.1 | 3.37 | 12.47 | 72.98 | 27.02
166445 | Cj inptor c/tampa 2TS 10A-250V p/cdult Ø1/2" | pç | 5.44 | 2.25 | 7.69 | 70.74 | 29.26
166446 | Cj inptor c/tampa 2TS 10A-250V p/cdult Ø3/4" | pç | 5.44 | 2.25 | 7.69 | 70.74 | 29.26
166447 | Cj inptor c/tampa 2TS 10A-250V p/cdult Ø1" | pç | 6.17 | 2.25 | 8.42 | 73.28 | 26.72
166448 | Cj inptor c/tampa 2TP 10A-250V p/cdult Ø1/2" | pç | 7.07 | 3.37 | 10.44 | 67.72 | 32.28
166449 | Cj inptor c/tampa 2TP 10A-250V p/cdult Ø3/4" | pç | 7.07 | 3.37 | 10.44 | 67.72 | 32.28
166450 | Cj inptor c/tampa 2TP 10A-250V p/cdult Ø1" | pç | 7.56 | 3.37 | 10.93 | 69.17 | 30.83
166451 | Cj inptor c/tampa 1TS+1TP 10A-250V p/cdult Ø1/2" | pç | 7.26 | 2.81 | 10.07 | 72.1 | 27.9
166452 | Cj inptor c/tampa 1TS+1TP 10A-250V p/cdult Ø3/4" | pç | 7.26 | 2.81 | 10.07 | 72.1 | 27.9
166453 | Cj inptor c/tampa 1TS+1TP 10A-250V p/cdult Ø1" | pç | 7.75 | 2.81 | 10.56 | 73.39 | 26.61
166454 | Cj inptor c/tampa 1TS+1Puls p/cdult Ø1/2" | pç | 9.1 | 2.25 | 11.35 | 80.18 | 19.82
166455 | Cj inptor c/tampa 1TS+1Puls p/cdult Ø3/4" | pç | 5.6 | 2.25 | 7.85 | 71.34 | 28.66
166456 | Cj inptor c/tampa 1TS+1Puls p/cdult Ø1" | pç | 9.1 | 2.25 | 11.35 | 80.18 | 19.82
166457 | Tomada universal c/tampa 2P p/cdult Ø1/2" | pç | 3.2 | 2.25 | 5.45 | 58.72 | 41.28
166458 | Tomada univ. c/tampa 2P p/cdult Ø3/4" | pç | 3.2 | 2.25 | 5.45 | 58.72 | 41.28
166459 | Tomada univ. c/tampa 2P p/cdult Ø1" | pç | 3.69 | 2.25 | 5.94 | 62.12 | 37.88
166460 | Tomada univ. c/tampa 2P+T p/cdult Ø1/2" | pç | 4.08 | 2.25 | 6.33 | 64.45 | 35.55
166461 | Tomada univ. c/tampa 2P+T p/cdult Ø3/4" | pç | 4.08 | 2.25 | 6.33 | 64.45 | 35.55
166462 | Tomada univ. c/tampa 2P+T p/cdult Ø1" | pç | 4.57 | 2.25 | 6.82 | 67.01 | 32.99
166463 | Tomada univ. c/tampa 3P chatos 20A p/cdult Ø1/2" | pç | 4.54 | 2.25 | 6.79 | 66.86 | 33.14
166464 | Tomada univ. c/tampa 3P chatos 20A p/cdult Ø3/4" | pç | 4.54 | 2.25 | 6.79 | 66.86 | 33.14
166465 | Tomada univ. c/tampa 3P chatos 20A p/cdult Ø1" | pç | 5.03 | 2.25 | 7.28 | 69.09 | 30.91
166466 | Tomada univ. c/tampa 3P chatos 25A p/cdult Ø1/2" | pç | 4.69 | 2.25 | 6.94 | 67.58 | 32.42
166467 | Tomada univ. c/tampa 3P chatos 25A p/cdult Ø1/2" | pç | 4.69 | 2.25 | 6.94 | 67.58 | 32.42
166468 | Tomada univ. c/tampa 3P chatos 25A p/cdult Ø1/2" | pç | 5.18 | 2.25 | 7.43 | 69.72 | 30.28
166470 | Cj. 2 tomada univ. c/tampa 2P, p/cdult Ø1/2" | pç | 5.38 | 2.25 | 7.63 | 70.51 | 29.49
166471 | Cj. 2 tomada univ. c/tampa 2P, p/cdult Ø3/4" | pç | 5.38 | 2.25 | 7.63 | 70.51 | 29.49
166472 | Cj. 2 tomada univ. c/tampa 2P, p/cdult Ø1" | pç | 5.87 | 2.25 | 8.12 | 72.29 | 27.71
166473 | Tomada telefone 4P c/tampa p/cdult Ø1/2" | pç | 5.38 | 2.25 | 7.63 | 70.51 | 29.49
166474 | Tomada telefone 4P c/tampa p/cdult Ø3/4" | pç | 4.88 | 2.25 | 7.13 | 68.44 | 31.56
166475 | Tomada telefone 4P c/tampa p/cdult Ø1" | pç | 5.37 | 2.25 | 7.62 | 70.47 | 29.53
166499 | Conexão (geral) | ud | 0 | 0.56 | 0.56 | 0 | 100
167001 | Sist.X Canaleta 20x10mm c/tp sem divisória | m | 1.84 | 0.59 | 2.43 | 75.72 | 24.28
167002 | Sist.X Canaleta 20x10mm c/tp com divisória | m | 1.84 | 0.59 | 2.43 | 75.72 | 24.28
167004 | Sist.X Cx sobrepor 75x75x31mm p/canaleta 20x10mm | pç | 1.73 | 0.96 | 2.69 | 64.31 | 35.69
167005 | Sist.X Cx sobrepor 75x75x42mm p/canaleta 20x10mm | pç | 2.32 | 0.96 | 3.28 | 70.73 | 29.27
167006 | Sist.X Matajta. p/canaleta 20x10 c/canaleta 50x20 | pç | 1.07 | 0.23 | 1.3 | 82.31 | 17.69
167007 | Sist.X Matajta. p/canaleta 20x10 c/canaleta 110x20 | pç | 7.88 | 0.23 | 8.11 | 97.16 | 2.84
167008 | Sist.X Tampa de extremidade p/canaleta 20x10mm | pç | 0.35 | 0.13 | 0.48 | 72.92 | 27.08
167009 | Sist.X Cotovelo 90° p/canaleta 20x10mm | pç | 0.42 | 0.23 | 0.65 | 64.62 | 35.38
167010 | Sist.X Cotovelo interno p/canaleta 20x10mm | pç | 0.42 | 0.23 | 0.65 | 64.62 | 35.38
167011 | Sist.X Cotovelo externo p/canaleta 20x10mm | pç | 0.42 | 0.23 | 0.65 | 64.62 | 35.38
167012 | Sist.X Te p/canaleta 20x10mm | pç | 0.42 | 0.23 | 0.65 | 64.62 | 35.38
167013 | Sist.X Luva p/canaleta 20x10mm | pç | 0.42 | 0.23 | 0.65 | 64.62 | 35.38
167020 | Sist.X Canaleta 50x20mm c/tampa e divisória | m | 5.54 | 0.83 | 6.37 | 86.97 | 13.03
167021 | Sist.X Caixa 75x75x31mm p/canaleta 50x20mm | pç | 1.84 | 0.96 | 2.8 | 65.71 | 34.29
167022 | Sist.X Matajta. p/canaleta 50x20 c/canaleta 110x20 | pç | 5.95 | 0.23 | 6.18 | 96.28 | 3.72
167023 | Sist.X Tampa de extremidade p/canaleta 50x20mm | pç | 1.92 | 0.13 | 2.05 | 93.66 | 6.34
167025 | Sist.X Cotovelo interno p/canaleta 50x20mm | pç | 2.18 | 0.23 | 2.41 | 90.46 | 9.54
167026 | Sist.X Cotovelo externo p/canaleta 50x20mm | pç | 2.18 | 0.23 | 2.41 | 90.46 | 9.54
167027 | Sist.X Derivaçao para canaleta 50x20mm | pç | 4.12 | 0.23 | 4.35 | 94.71 | 5.29
167028 | Sist.X Luva para canaleta 50x20mm | pç | 1.62 | 0.23 | 1.85 | 87.57 | 12.43
167040 | Sist.X Canaleta 110x20mm c/tp c/ divisória | m | 30.48 | 1.19 | 31.67 | 96.24 | 3.76
167041 | Sist.X Cx 75x75mm p/canaleta 110x20mm | pç | 6.08 | 1.54 | 7.62 | 79.79 | 20.21
167042 | Sist.X Cx 75x75x31mm p/caneleta 110x20mm | pç | 6.08 | 0.96 | 7.04 | 86.36 | 13.64
167045 | Sist.X Tampa de extremidade p/canaleta 110x20mm | pç | 2.79 | 0.13 | 2.92 | 95.55 | 4.45
167047 | Sist.X Cotovelo interno p/canaleta 110x20mm | pç | 3.2 | 0.23 | 3.43 | 93.29 | 6.71
167048 | Sist.X Cotovelo externo p/canaleta 110x20mm | pç | 3.21 | 0.23 | 3.44 | 93.31 | 6.69
167049 | Sist.X Derivaçao p/ canaleta 110x20mm | pç | 9.78 | 0.23 | 10.01 | 97.7 | 2.3
167050 | Sist.X Luva p/ canaleta 110x20mm | pç | 2.37 | 0.27 | 2.64 | 89.77 | 10.23
167061 | Sist.X Interruptor uma tecla simples 10A 250V | pç | 3.88 | 1.12 | 5 | 77.6 | 22.4
167062 | Sist.X Interruptor uma tecla paralelo 10A 250V | pç | 3.88 | 1.55 | 5.43 | 71.45 | 28.55
167063 | Sist.X Cj.interruptor c/2 teclas simples 10A 250V | pç | 9.04 | 1.98 | 11.02 | 82.03 | 17.97
167064 | Sist.X Cj.interruptor c/2 teclas parals. 10A 250V | pç | 9.04 | 2.41 | 11.45 | 78.95 | 21.05
167065 | Sist.X Pulsador de campainha 2A 250V | pç | 6.15 | 1.12 | 7.27 | 84.59 | 15.41
167066 | Sist.X Tomada universal 2P 10A 250V | pç | 3.93 | 1.12 | 5.05 | 77.82 | 22.18
167067 | Sist.X Tomada 2P+T 16A 250V | pç | 6.02 | 1.55 | 7.57 | 79.52 | 20.48
167068 | Sist.X Tomada linha 6, 2P+T 15A 125V nema 5-15 Tr | pç | 8.25 | 1.55 | 9.8 | 84.18 | 15.82
167069 | Sist.X Tomada linha 6, 2P+T universal 15Ax125/250V | pç | 6.25 | 1.55 | 7.8 | 80.13 | 19.87
167070 | Sist.X Tomada linha 6 3P 20A 125 250V nema10-20 Tr | pç | 8.25 | 1.55 | 9.8 | 84.18 | 15.82
167071 | Sist.X Tomada telefone 4p padrao TELEBRAS | pç | 6.17 | 1.98 | 8.15 | 75.71 | 24.29
167072 | Sist.X Cj interruptor 1TS + tomada 2P universal | pç | 5.38 | 1.74 | 7.12 | 75.56 | 24.44
167073 | Sist.X Cj interruptor 1TP + tomada 2P universal | pç | 7.66 | 2.41 | 10.07 | 76.07 | 23.93
167101 | Luminária fluor. sobrepor tipo A 2x16W | cj | 95.92 | 10.46 | 106.38 | 90.17 | 9.83
167102 | Luminária fluor. sobrepor tipo A 2x32W | cj | 111.61 | 10.46 | 122.07 | 91.43 | 8.57
167103 | Luminária fluor. embutir tipo A 2x16W | cj | 86.49 | 10.46 | 96.95 | 89.21 | 10.79
167104 | Luminária fluor. embutir tipo A 2x32W | cj | 103.16 | 10.46 | 113.62 | 90.79 | 9.21
167105 | Luminária fluor. embutir tipo B 2x16W | cj | 86.49 | 10.46 | 96.95 | 89.21 | 10.79
167106 | Luminária fluor. embutir tipo B 2x32W | cj | 99.9 | 10.46 | 110.36 | 90.52 | 9.48
167107 | Luminária fluor. sobrepor tipo B 2x16W | cj | 87.05 | 10.46 | 97.51 | 89.27 | 10.73
167108 | Luminária fluor. sobrepor tipo B 2x32W | cj | 108.42 | 10.46 | 118.88 | 91.2 | 8.8
167109 | Luminária fluor. embutir tipo C 2x32W | cj | 107.66 | 10.46 | 118.12 | 91.14 | 8.86
167111 | Luminária fluor. sobrepor tipo C 2x32W | cj | 119.43 | 10.46 | 129.89 | 91.95 | 8.05
167112 | Luminária fluor. sobrepor tipo D 1x16W | cj | 47.62 | 9.5 | 57.12 | 83.37 | 16.63
167113 | Luminária fluor. sobrepor tipo D 1x20W | cj | 46.29 | 9.5 | 55.79 | 82.97 | 17.03
167114 | Luminária fluor. sobrepor tipo D 1x32W | cj | 49.52 | 9.5 | 59.02 | 83.9 | 16.1
167115 | Luminária fluor. sobrepor tipo D 1x40W | cj | 48.53 | 9.5 | 58.03 | 83.63 | 16.37
167116 | Luminária fluor. sobrepor tipo D 1x65W | cj | 123.68 | 8.3 | 131.98 | 93.71 | 6.29
167117 | Luminária fluor. sobrepor tipo D 2x16W | cj | 71.66 | 10.46 | 82.12 | 87.26 | 12.74
167118 | Luminária fluor. sobrepor tipo D 2x20W | cj | 69 | 10.46 | 79.46 | 86.84 | 13.16
167119 | Luminária fluor. sobrepor tipo D 2x32W | cj | 80.03 | 10.46 | 90.49 | 88.44 | 11.56
167120 | Luminária fluor. sobrepor tipo D 2x40W | cj | 75.85 | 10.46 | 86.31 | 87.88 | 12.12
167121 | Luminária fluor. sobrepor tipo D 2x65W | cj | 155.02 | 10.46 | 165.48 | 93.68 | 6.32
167125 | Luminária fluor. sobrepor simples 1x20W | cj | 38.14 | 10.46 | 48.6 | 78.48 | 21.52
167126 | Luminária fluor. sobrepor simples 1x40W | cj | 39.24 | 9.5 | 48.74 | 80.51 | 19.49
167127 | Luminária fluor. sobrepor simples 2x20W | cj | 55.88 | 10.46 | 66.34 | 84.23 | 15.77
167128 | Luminária fluor. sobrepor simples 2x40W | cj | 55.63 | 10.46 | 66.09 | 84.17 | 15.83
167129 | Luminária fluor. sobrepor simples 3x20W | cj | 88.72 | 11.4 | 100.12 | 88.61 | 11.39
167130 | Luminária fluor. sobrepor simples 3x40W | cj | 89.1 | 11.4 | 100.5 | 88.66 | 11.34
167131 | Luminária fluor. sobrepor simples 4x20W | cj | 109.42 | 12.36 | 121.78 | 89.85 | 10.15
167132 | Luminária fluor. sobrepor simples 4x40W | cj | 107.59 | 12.36 | 119.95 | 89.7 | 10.3
167136 | Lum. globo vidro Ø10cm,p/lâmpada incand 100W 127V | cj | 27.43 | 1.78 | 29.21 | 93.91 | 6.09
167137 | Lum. globo vidro Ø10cm,p/lâmpada incand 60W 127V | cj | 27.2 | 1.78 | 28.98 | 93.86 | 6.14
167138 | Lum. globo vidro Ø15cm,p/lâmpada incand 100W 127V | cj | 29.32 | 1.78 | 31.1 | 94.28 | 5.72
167139 | Lum. globo vidro Ø15cm,p/lâmpada incand 150W 127V | cj | 29.77 | 1.78 | 31.55 | 94.36 | 5.64
167301 | Chuveiro elétrico de 4000W / 220V - metálico | cj | 97.01 | 4.76 | 101.77 | 95.32 | 4.68
167302 | Ducha elétrica plastica 3000W / 220V | cj | 26.33 | 4.76 | 31.09 | 84.69 | 15.31
167310 | Torneira elétrica metálica 4000W / 220V | cj | 55.93 | 4.76 | 60.69 | 92.16 | 7.84
167311 | Torneira elétrica plastica 3000W / 220V | cj | 56.66 | 4.76 | 61.42 | 92.25 | 7.75
167901 | Cabo telefonico tipo CCE-2P | m | 1.29 | 1.14 | 2.43 | 53.09 | 46.91
167918 | Obturador com haste padrao TELEBRAS | ud | 0.76 | 0.96 | 1.72 | 44.19 | 55.81
167919 | Tomada de telefone 4 pinos padrao TELEBRAS | ud | 2.13 | 3.09 | 5.22 | 40.8 | 59.2
167947 | Quadro de distrib. TELEBRAS, N° 1 100x 100x120mm | pç | 18.67 | 13.17 | 31.84 | 58.64 | 41.36
167948 | Quadro de distrib. TELEBRAS, N° 2 200X 200X120mm | pç | 24.29 | 11.95 | 36.24 | 67.03 | 32.97
167950 | Quadro de distrib. TELEBRAS, N° 4 400X 400X120mm | pç | 46.46 | 13.76 | 60.22 | 77.15 | 22.85
167952 | Quadro de distrib. TELEBRAS, N° 6 600X 600X120mm | pç | 82.19 | 15.86 | 98.05 | 83.82 | 16.18
167954 | Quadro de distrib. TELEBRAS, N° 7 800X 800X120mm | pç | 258.32 | 18.28 | 276.6 | 93.39 | 6.61
167957 | Quadro de distrib.TELEBRAS, N°10 1200X1000X150mm | pç | 273.85 | 22.94 | 296.79 | 92.27 | 7.73
167959 | Quadro de distrib.TELEBRAS, N°12 1500X1500X150mm | pç | 297.74 | 29.81 | 327.55 | 90.9 | 9.1
167960 | Cx. subterr. de alv. 67x37x60cm c/tampa R1 | Cj | 75.29 | 52.58 | 127.87 | 58.88 | 41.12
167961 | Cx. subterr. de alv. 110x55x60cm c/tampa R2 | Cj | 175.2 | 64.36 | 239.56 | 73.13 | 26.87
167962 | Cx. subterr. alv. Ø1m - fundo conc./tp ff R3 Ø80cm | Cj | 494.36 | 104.13 | 598.49 | 82.6 | 17.4
167963 | Cabo telefonico FI 2x0,60 reforçado (TELEBRAS) | m | 0.22 | 0.96 | 1.18 | 18.64 | 81.36
167964 | Cabo telefonico FI 3x0,60 reforçado (TELEBRAS) | m | 0.35 | 1.42 | 1.77 | 19.77 | 80.23
167965 | Cabo telefonico tipo CCE 2-P (TELEBRAS) | m | 1.25 | 1.42 | 2.67 | 46.82 | 53.18
168001 | Poste aço curvo simples, h=6m Ø= 98mm c/base conc. | pç | 379.44 | 74.97 | 454.41 | 83.5 | 16.5
168002 | Poste aço curvo simples, h=7m Ø=108mm c/base conc. | pç | 435.44 | 74.97 | 510.41 | 85.31 | 14.69
168003 | Poste aço curvo simples, h=8m Ø=113mm c/base conc. | pç | 519.44 | 74.97 | 594.41 | 87.39 | 12.61
168011 | Poste aço curvo duplo, h=6m Ø= 98mm c/base conc. | pç | 463.44 | 74.97 | 538.41 | 86.08 | 13.92
168012 | Poste aço curvo duplo, h=7m Ø=108mm c/base conc. | pç | 505.44 | 74.97 | 580.41 | 87.08 | 12.92
168013 | Poste aço curvo duplo, h=8m Ø=113mm c/base conc. | pç | 575.44 | 74.97 | 650.41 | 88.47 | 11.53
168014 | Poste aço curvo duplo, h=9m Ø=123mm c/base conc. | pç | 680.44 | 74.97 | 755.41 | 90.08 | 9.92
168021 | Poste aço reto, h=3m Ø= 90mm c/base conc. | pç | 260.44 | 74.97 | 335.41 | 77.65 | 22.35
168022 | Poste aço reto, h=4m Ø=100mm c/base conc. | pç | 414.44 | 74.97 | 489.41 | 84.68 | 15.32
168023 | Poste aço reto, h=5m Ø=110mm c/base conc. | pç | 568.44 | 74.97 | 643.41 | 88.35 | 11.65
168024 | Poste aço reto, h=6m Ø=113mm c/base conc. | pç | 775.64 | 74.97 | 850.61 | 91.19 | 8.81
168049 | Cruzeta F.G.1/4x3x3"c/2,20m mao f.c/1/8"x1"x1,30m | cj | 198.78 | 14.26 | 213.04 | 93.31 | 6.69
168050 | Cruzeta de madeira de lei com 2m de comprimentro | cj | 89.58 | 14.26 | 103.84 | 86.27 | 13.73
168051 | Poste de CA duplo T 10,5 m tipo B/ 75DAN | cj | 374.59 | 108.93 | 483.52 | 77.47 | 22.53
168052 | Poste de CA duplo T 10,5 m tipo B/ 200DAN | cj | 413.52 | 108.93 | 522.45 | 79.15 | 20.85
168053 | Poste de CA duplo T 10,5 m tipo B/ 300DAN | cj | 485.64 | 108.93 | 594.57 | 81.68 | 18.32
168056 | Poste de CA duplo T 9,0 m tipo B/ 75DAN | cj | 306.65 | 83.79 | 390.44 | 78.54 | 21.46
168057 | Poste de CA duplo T 9,0 m tipo B/ 200DAN | cj | 313.65 | 83.79 | 397.44 | 78.92 | 21.08
168058 | Poste de CA duplo T 9,0 m tipo B/ 300DAN | cj | 351.01 | 83.79 | 434.8 | 80.73 | 19.27
168060 | Poste de CA duplo T 7,0 m tipo B/ 75DAN | cj | 206.55 | 83.79 | 290.34 | 71.14 | 28.86
168061 | Poste de CA duplo T 7,0 m tipo B/ 200DAN | cj | 229.65 | 83.79 | 313.44 | 73.27 | 26.73
168062 | Poste de CA duplo T 7,0 m tipo B/ 300DAN | cj | 260.8 | 83.79 | 344.59 | 75.68 | 24.32
168101 | Pto tomada c/ tom.2P/eletroduto 3/4"/cx/condutor | cj | 13.29 | 23.84 | 37.13 | 35.79 | 64.21
168102 | Pto tomada c/ tom.2P+T/eletroduto 3/4"/cx/condutor | cj | 20.19 | 28.99 | 49.18 | 41.05 | 58.95
168103 | Pto interrupt. 1Ts/eletroduto 3/4"/cx/condutor | cj | 10.29 | 23.22 | 33.51 | 30.71 | 69.29
168104 | Pto interrupt. 1Tp/eletroduto 3/4"/cx/condutor | cj | 12.73 | 27.11 | 39.84 | 31.95 | 68.05
168105 | Pto interrupt. 2Ts/eletroduto 3/4"/cx/condutor | cj | 15.27 | 30.63 | 45.9 | 33.27 | 66.73
168106 | Pto interrupt. 2Tp/eletroduto 3/4"/cx/condutor | cj | 17.98 | 39.07 | 57.05 | 31.52 | 68.48
168120 | Pto luz teto/aterrado/eletroduto 3/4"/cx/condutor | cj | 10.56 | 24.14 | 34.7 | 30.43 | 69.57
168121 | Pto luz teto/ñ aterr./eletroduto 3/4"/cx/condutor | cj | 9.28 | 21 | 30.28 | 30.65 | 69.35
168201 | Para raio latao crom. Franklin R=300mm 4 pontas | ud | 18.72 | 14.26 | 32.98 | 56.76 | 43.24
168202 | Para raio latao crom. Franklin 2 descidas 4 pontas | ud | 27.93 | 14.26 | 42.19 | 66.2 | 33.8
168203 | Mastro simpl de fºgº p/para raio h=3m,Ø40mm 1desc. | ud | 198.74 | 14.26 | 213 | 93.31 | 6.69
168204 | Mastro simpl de fºgº p/para raio h=3m,Ø50mm 1desc. | ud | 227.74 | 14.26 | 242 | 94.11 | 5.89
168209 | Cabo cobre nú 35mm2 isoladores fix estrut. cobert. | m | 7.29 | 4.76 | 12.05 | 60.5 | 39.5
168210 | Cabo cobre nú 50mm2 isoladores fix.estrut. cobert. | m | 10.22 | 4.76 | 14.98 | 68.22 | 31.78
168211 | Cabo cobre nú 70mm2 isoladores fix.estrut. cobert. | m | 14.19 | 4.76 | 18.95 | 74.88 | 25.12
168212 | Cabo cobre nú 95mm2 isoladores fix.estrut. cobert. | m | 18.72 | 4.76 | 23.48 | 79.73 | 20.27
168220 | Cabo Cobre nú 35mm2 isoladores chumbados em alv. | m | 13.11 | 5.72 | 18.83 | 69.62 | 30.38
168221 | Cabo Cobre nú 50mm2 isoladores chumbados em alv. | m | 16.04 | 5.72 | 21.76 | 73.71 | 26.29
168222 | Cabo Cobre nú 70mm2 isoladores chumbados em alv. | m | 20.01 | 5.72 | 25.73 | 77.77 | 22.23
168223 | Cabo Cobre nú 95mm2 isoladores chumbados em alv. | m | 24.54 | 5.72 | 30.26 | 81.1 | 18.9
168230 | Protetor cordoalha p.raios c/elet.PVC rig Ø50mmx3m | cj | 15.25 | 14.26 | 29.51 | 51.68 | 48.32
168340 | Aterram. c/haste Cobre 6,3mmx2,4m p/cabo 35a95mm2 | cj | 7.02 | 26.14 | 33.16 | 21.17 | 78.83
168341 | Aterram. c/haste Cobre 8,0mmx2,4m p/cabo 35a95mm2 | cj | 6.79 | 26.14 | 32.93 | 20.62 | 79.38
168342 | Aterram. c/haste Cobre 9,8mmx2,4m p/cabo 70mm2 | cj | 9.66 | 26.14 | 35.8 | 26.98 | 73.02
168350 | Aterram. c/haste Cobre 6,3mmx3,0m p/cabo 35a95mm2 | cj | 8.67 | 26.14 | 34.81 | 24.91 | 75.09
168351 | Aterram. c/haste Cobre 8,0mmx3,0m p/cabo 35a95mm2 | cj | 8.38 | 26.14 | 34.52 | 24.28 | 75.72
168352 | Aterram. c/haste Cobre 9,8mmx3,0m p/cabo 70mm2 | cj | 12.74 | 26.14 | 38.88 | 32.77 | 67.23
168360 | Sinaliz.obst. c/cel.fotoelé.spl+mast 1,5m fg1 1/2" | cj | 74.76 | 9.5 | 84.26 | 88.73 | 11.27
168361 | Sinaliz.obst. c/cel.fotoelé.dpl+mast 1,5m fg1 1/2" | cj | 105 | 14.26 | 119.26 | 88.04 | 11.96
180193 | Niple duplo fg, Ø80mm (3" ) | pç | 18 | 7.6 | 25.6 | 70.31 | 29.69
181601 | Tubo PVC rig. soldável, marrom, Ø20mm (1/2") | m | 1.34 | 0.85 | 2.19 | 61.19 | 38.81
181602 | Tubo PVC rig. soldável, marrom, Ø25mm (3/4") | m | 1.66 | 1.14 | 2.8 | 59.29 | 40.71
181603 | Tubo PCV rig. soldável, marrom, Ø32mm (1") | m | 3.85 | 1.24 | 5.09 | 75.64 | 24.36
181604 | Tubo PVC ríg. soldável, marrom, Ø40mm (1 1/4") | m | 5.3 | 1.9 | 7.2 | 73.61 | 26.39
181605 | Tubo PVC ríg. soldável, marrom, Ø50mm (1 1/2") | m | 5.82 | 2.28 | 8.1 | 71.85 | 28.15
181606 | Tubo PCV rig. soldável, marrom, Ø60mm (2") | m | 10.55 | 2.86 | 13.41 | 78.67 | 21.33
181607 | Tubo PVC ríg. soldável, marrom, Ø75mm (2 1/2") | m | 15.2 | 3.89 | 19.09 | 79.62 | 20.38
181608 | Tubo PCV rig. soldável, marrom, Ø85mm (3") | m | 20.27 | 4.56 | 24.83 | 81.64 | 18.36
181609 | Tubo PVC rig. soldável, marrom, Ø110mm (4") | m | 30 | 4.94 | 34.94 | 85.86 | 14.14
181610 | Tubo PVC ríg. sold, marrom,inc.conex,Ø20mm (1/2") | m | 2.13 | 3.32 | 5.45 | 39.08 | 60.92
181611 | Tubo PVC ríg, sold, marrom,inc.conex,Ø25mm (3/4") | m | 2.63 | 3.8 | 6.43 | 40.9 | 59.1
181612 | Tubo PVC ríg, sold, marrom,inc.conex,Ø32mm(1") | m | 5.72 | 4.28 | 10 | 57.2 | 42.8
181613 | Tubo PVC ríg, sold, marrom,inc.conex,Ø40mm(1 1/4") | m | 7.88 | 4.76 | 12.64 | 62.34 | 37.66
181614 | Tubo PVC ríg, sold, marrom,inc.conex,Ø50mm(1 1/2") | m | 8.07 | 5.7 | 13.77 | 58.61 | 41.39
181615 | Tubo PVC ríg, sold, marrom,inc.conex,Ø60mm (2") | m | 14.63 | 6.66 | 21.29 | 68.72 | 31.28
181616 | Tubo PVC ríg, sold, marrom,inc.conex,Ø75mm(2 1/2") | m | 21.07 | 8.56 | 29.63 | 71.11 | 28.89
181617 | Tubo PVC ríg, sold, marrom,inc.conex,Ø85mm (3") | m | 26.03 | 9.5 | 35.53 | 73.26 | 26.74
181618 | Tubo PVC ríg, sold, marrom,inc.conex,Ø110mm (4") | m | 38.49 | 10.46 | 48.95 | 78.63 | 21.37
181701 | Curva 45º PVC ríg, sold, marrom, Ø 20mm (1/2") | pç | 0.66 | 0.43 | 1.09 | 60.55 | 39.45
181702 | Curva 45º PVC ríg, sold, marrom, Ø 25mm (3/4") | pç | 0.95 | 0.43 | 1.38 | 68.84 | 31.16
181703 | Curva 45º PVC ríg, sold, marrom, Ø 32mm (1") | pç | 1.44 | 0.43 | 1.87 | 77.01 | 22.99
181704 | Curva 45º PVC ríg, sold, marrom, Ø 40mm (1 1/4") | pç | 2.08 | 0.66 | 2.74 | 75.91 | 24.09
181705 | Curva 45º PVC ríg, sold, marrom, Ø 50mm (1 1/2") | pç | 3.78 | 0.66 | 4.44 | 85.14 | 14.86
181706 | Curva 45º PVC ríg, sold, marrom, Ø 60mm (2") | pç | 6.28 | 0.66 | 6.94 | 90.49 | 9.51
181707 | Curva 45º PVC ríg, sold, marrom, Ø 75mm (2 1/2") | pç | 11.11 | 0.85 | 11.96 | 92.89 | 7.11
181708 | Curva 45º PVC ríg, sold, marrom, Ø 85mm (3") | pç | 16.46 | 0.87 | 17.33 | 94.98 | 5.02
181709 | Curva 45º PVC ríg, sold, marrom, Ø110mm (4") | pç | 34.97 | 1.1 | 36.07 | 96.95 | 3.05
181710 | Curva 90º PVC ríg, sold, marrom, Ø 20mm (1/2") | pç | 0.9 | 0.43 | 1.33 | 67.67 | 32.33
181711 | Curva 90º PVC ríg, sold, marrom, Ø 25mm (3/4") | pç | 1.25 | 0.43 | 1.68 | 74.4 | 25.6
181712 | Curva 90º PVC ríg, sold, marrom, Ø 32mm (1") | pç | 2.7 | 0.43 | 3.13 | 86.26 | 13.74
181713 | Curva 90º PVC ríg, sold, marrom, Ø 40mm (1 1/4") | pç | 4.92 | 0.66 | 5.58 | 88.17 | 11.83
181714 | Curva 90º PVC ríg, sold, marrom, Ø 50mm (1 1/2") | pç | 5.58 | 0.66 | 6.24 | 89.42 | 10.58
181715 | Curva 90º PVC ríg, sold, marrom, Ø 60mm (2") | pç | 13.13 | 0.66 | 13.79 | 95.21 | 4.79
181716 | Curva 90º PVC ríg, sold, marrom, Ø 75mm (2 1/2") | pç | 15.71 | 0.85 | 16.56 | 94.87 | 5.13
181717 | Curva 90º PVC ríg, sold, marrom, Ø 85mm (3") | pç | 22.62 | 0.87 | 23.49 | 96.3 | 3.7
181718 | Curva 90º PVC ríg, sold, marrom, Ø 110mm (4") | pç | 48.26 | 1.1 | 49.36 | 97.77 | 2.23
181719 | Joelho 45º PVC ríg, sold, marrom, Ø 20mm (1/2") | pç | 0.44 | 0.43 | 0.87 | 50.57 | 49.43
181720 | Joelho 45º PVC ríg, sold, marrom, Ø 25mm (3/4") | pç | 0.73 | 0.43 | 1.16 | 62.93 | 37.07
181721 | Joelho 45º PVC ríg, sold, marrom, Ø 32mm (1") | pç | 1.79 | 0.43 | 2.22 | 80.63 | 19.37
181722 | Joelho 45º PVC ríg, sold, marrom, Ø 40mm (1 1/4") | pç | 2.56 | 0.66 | 3.22 | 79.5 | 20.5
181723 | Joelho 45º PVC ríg, sold, marrom, Ø 50mm (1 1/2") | pç | 3.24 | 0.66 | 3.9 | 83.08 | 16.92
181724 | Joelho 45º PVC ríg, sold, marrom, Ø 60mm (2") | pç | 10.96 | 0.66 | 11.62 | 94.32 | 5.68
181725 | Joelho 45º PVC ríg, sold, marrom, Ø 75mm (2 1/2") | pç | 23.64 | 0.85 | 24.49 | 96.53 | 3.47
181726 | Joelho 45º PVC ríg, sold, marrom, Ø 85mm (3") | pç | 26.98 | 0.87 | 27.85 | 96.88 | 3.12
181727 | Joelho 45º PVC ríg, sold, marrom, Ø 110mm (4") | pç | 77.81 | 1.1 | 78.91 | 98.61 | 1.39
181728 | Joelho 90º PVC ríg, sold, marrom, Ø 20mm (1/2") | pç | 0.35 | 0.43 | 0.78 | 44.87 | 55.13
181729 | Joelho 90º PVC ríg, sold, marrom, Ø 25mm (3/4") | pç | 0.49 | 0.43 | 0.92 | 53.26 | 46.74
181730 | Joelho 90º PVC ríg, sold, marrom, Ø 32mm (1") | pç | 1.05 | 0.43 | 1.48 | 70.95 | 29.05
181731 | Joelho 90º PVC ríg, sold, marrom, Ø 40mm (1 1/4") | pç | 2.35 | 0.66 | 3.01 | 78.07 | 21.93
181732 | Joelho 90º PVC ríg, sold, marrom, Ø 50mm (1 1/2") | pç | 2.73 | 0.66 | 3.39 | 80.53 | 19.47
181733 | Joelho 90º PVC ríg, sold, marrom, Ø 60mm (2") | pç | 11.25 | 0.66 | 11.91 | 94.46 | 5.54
181734 | Joelho 90º PVC ríg, sold, marrom, Ø 75mm (2 1/2") | pç | 31.84 | 0.85 | 32.69 | 97.4 | 2.6
181735 | Joelho 90º PVC ríg, sold, marrom, Ø 85mm (3") | pç | 35.68 | 0.87 | 36.55 | 97.62 | 2.38
181736 | Joelho 90º PVC ríg, sold, marrom, Ø110mm (4") | pç | 85 | 1.1 | 86.1 | 98.72 | 1.28
181737 | Joelho reduçao 90ºPVC ríg, sold, marrom Ø25x20mm | pç | 1.17 | 0.85 | 2.02 | 57.92 | 42.08
181738 | Joelho reduçao 90ºPVC ríg, sold, marrom Ø32x25mm | pç | 1.62 | 0.85 | 2.47 | 65.59 | 34.41
181739 | Te 90º PVC ríg, soldável, marrom, Ø 20mm (1/2") | pç | 0.73 | 1.28 | 2.01 | 36.32 | 63.68
181740 | Te 90º PVC ríg, soldável, marrom, Ø 25mm (3/4") | pç | 0.56 | 3.42 | 3.98 | 14.07 | 85.93
181741 | Te 90º PVC ríg, soldável, marrom, Ø 32mm (1") | pç | 5.52 | 1.28 | 6.8 | 81.18 | 18.82
181742 | Te 90º PVC ríg, soldável, marrom, Ø 40mm (1 1/4") | pç | 4.54 | 1.99 | 6.53 | 69.53 | 30.47
181743 | Te 90º PVC ríg, soldável, marrom, Ø 50mm (1 1/2") | pç | 4.8 | 1.99 | 6.79 | 70.69 | 29.31
181744 | Te 90º PVC ríg, soldável, marrom, Ø60mm (2") | pç | 14.76 | 1.99 | 16.75 | 88.12 | 11.88
181745 | Te 90º PVC ríg, soldável, marrom, Ø75mm(2 1/2") | pç | 22.89 | 2.57 | 25.46 | 89.91 | 10.09
181746 | Te 90º PVC ríg, soldável, marrom, Ø85mm (3") | pç | 32.17 | 2.57 | 34.74 | 92.6 | 7.4
181747 | Te 90º PVC ríg, soldável, marrom, Ø110mm (4") | pç | 66.32 | 3.28 | 69.6 | 95.29 | 4.71
181748 | Te red. PVC ríg, sold, marrom Ø25x20mm | pç | 1.62 | 1.28 | 2.9 | 55.86 | 44.14
181749 | Te red. PVC ríg, sold, marrom Ø32x25mm | pç | 2.77 | 1.28 | 4.05 | 68.4 | 31.6
181750 | Te red. PVC ríg, sold, marrom Ø40x32mm | pç | 3.99 | 1.76 | 5.75 | 69.39 | 30.61
181751 | Te red. PVC ríg, sold, marrom Ø50x20mm | pç | 4.52 | 1.76 | 6.28 | 71.97 | 28.03
181752 | Te red. PVC ríg, sold, marrom Ø50x25mm | pç | 4.75 | 1.76 | 6.51 | 72.96 | 27.04
181753 | Te red. PVC ríg, sold, marrom Ø50x32mm | pç | 6.5 | 1.76 | 8.26 | 78.69 | 21.31
181754 | Te red. PVC ríg, sold, marrom Ø50x40mm | pç | 7.75 | 1.99 | 9.74 | 79.57 | 20.43
181755 | Te red. PVC ríg, sold, marrom Ø75x50mm | pç | 19.25 | 2.38 | 21.63 | 89 | 11
181756 | Te red. PVC ríg, sold, marrom Ø85x60mm | pç | 31.15 | 2.41 | 33.56 | 92.82 | 7.18
181757 | Te red. PVC ríg, sold, marrom Ø110x60mm | pç | 48.19 | 2.86 | 51.05 | 94.4 | 5.6
181758 | Luva PVC ríg, sold, marrom, Ø20mm (1/2") | pç | 0.51 | 0.85 | 1.36 | 37.5 | 62.5
181759 | Luva PVC ríg, sold, marrom, Ø25mm (3/4") | pç | 0.6 | 0.85 | 1.45 | 41.38 | 58.62
181760 | Luva PVC ríg, sold, marrom, Ø32mm (1") | pç | 1.1 | 0.85 | 1.95 | 56.41 | 43.59
181761 | Luva PVC ríg, sold, marrom, Ø40mm (1 1/4") | pç | 2.06 | 1.33 | 3.39 | 60.77 | 39.23
181762 | Luva PVC ríg, sold, marrom, Ø50mm (1 1/2") | pç | 2.52 | 1.33 | 3.85 | 65.45 | 34.55
181763 | Luva PVC ríg, sold, marrom, Ø60mm (2") | pç | 6.94 | 1.33 | 8.27 | 83.92 | 16.08
181764 | Luva PVC ríg, sold, marrom, Ø75mm (2 1/2") | pç | 8.61 | 1.71 | 10.32 | 83.43 | 16.57
181765 | Luva PVC ríg, sold, marrom, Ø85mm (3") | pç | 21.46 | 1.74 | 23.2 | 92.5 | 7.5
181766 | Luva PVC ríg, sold, marrom, Ø110mm (4") | pç | 29.58 | 2.18 | 31.76 | 93.14 | 6.86
181767 | Luva correr PVC ríg, sold, marrom, Ø20mm (1/2") | pç | 3.72 | 1.71 | 5.43 | 68.51 | 31.49
181768 | Luva correr PVC ríg, sold, marrom, Ø25mm (3/4") | pç | 4.83 | 1.71 | 6.54 | 73.85 | 26.15
181769 | Luva correr PVC ríg, sold, marrom, Ø32m (1") | pç | 9.74 | 2.66 | 12.4 | 78.55 | 21.45
181770 | Luva red. PVC ríg, sold, marrom Ø25x20mm | pç | 0.71 | 0.85 | 1.56 | 45.51 | 54.49
181771 | Luva red. PVC ríg, sold, marrom Ø32x25mm | pç | 1.5 | 0.85 | 2.35 | 63.83 | 36.17
181772 | Luva red. PVC ríg, sold, marrom Ø40x32mm | pç | 1.96 | 1.1 | 3.06 | 64.05 | 35.95
181773 | Luva red. PVC ríg, sold, marrom Ø60x50mm | pç | 4.36 | 1.33 | 5.69 | 76.63 | 23.37
181774 | Bucha red.curta PVC ríg, sold, marrom Ø25x20mm | pç | 0.45 | 0.85 | 1.3 | 34.62 | 65.38
181775 | Bucha red.curta PVC ríg, sold, marrom Ø32x25mm | pç | 0.82 | 0.85 | 1.67 | 49.1 | 50.9
181776 | Bucha red.curta PVC ríg, sold, marrom Ø40x32mm | pç | 1.32 | 1.1 | 2.42 | 54.55 | 45.45
181777 | Bucha red.curta PVC ríg, sold, marrom Ø50x40mm | pç | 1.93 | 1.33 | 3.26 | 59.2 | 40.8
181778 | Bucha red.curta PVC ríg, sold, marrom Ø60x50mm | pç | 3.32 | 1.33 | 4.65 | 71.4 | 28.6
181779 | Bucha red.curta PVC ríg, sold, marrom Ø75x60mm | pç | 6.2 | 1.52 | 7.72 | 80.31 | 19.69
181780 | Bucha red.curta PVC ríg, sold, marrom Ø85x75mm | pç | 6.67 | 1.73 | 8.4 | 79.4 | 20.6
181781 | Bucha red.curta PVC ríg, sold, marrom Ø110x85mm | pç | 25.79 | 1.97 | 27.76 | 92.9 | 7.1
181782 | Bucha red.curta PVC ríg, sold, marrom Ø 32x20mm | pç | 1.16 | 0.85 | 2.01 | 57.71 | 42.29
181783 | Bucha red. longa PVC ríg, sold, marrom Ø40x20mm | pç | 1.59 | 1.1 | 2.69 | 59.11 | 40.89
181784 | Bucha red. longa PVC ríg, sold, marrom Ø40x25mm | pç | 1.86 | 1.1 | 2.96 | 62.84 | 37.16
181785 | Bucha red. longa PVC ríg, sold, marrom Ø50x20mm | pç | 1.82 | 1.1 | 2.92 | 62.33 | 37.67
181786 | Bucha red. longa PVC ríg, sold, marrom Ø50x25mm | pç | 1.9 | 1.1 | 3 | 63.33 | 36.67
181787 | Bucha red. longa PVC ríg, sold, marrom Ø50x32mm | pç | 2.13 | 1.1 | 3.23 | 65.94 | 34.06
181788 | Bucha red. longa PVC ríg, sold, marrom Ø60x25mm | pç | 3.78 | 1.1 | 4.88 | 77.46 | 22.54
181789 | Bucha red. longa PVC ríg, sold, marrom Ø60x32mm | pç | 4.41 | 1.1 | 5.51 | 80.04 | 19.96
181790 | Bucha red. longa PVC ríg, sold, marrom Ø60x40mm | pç | 4.5 | 1.33 | 5.83 | 77.19 | 22.81
181791 | Bucha red. longa PVC ríg, sold, marrom Ø60x50mm | pç | 5.51 | 1.33 | 6.84 | 80.56 | 19.44
181792 | Bucha red. longa PVC ríg, sold, marrom Ø75x50mm | pç | 7.07 | 1.52 | 8.59 | 82.31 | 17.69
181793 | Bucha red. longa PVC ríg, sold, marrom Ø85x60mm | pç | 8.16 | 1.54 | 9.7 | 84.12 | 15.88
181794 | Bucha red. longa PVC ríg, sold, marrom Ø110x75mm | pç | 12.42 | 0.2 | 12.62 | 98.42 | 1.58
181795 | Bucha red. longa PVC ríg, sold, marrom Ø110x60mm | pç | 13.39 | 1.76 | 15.15 | 88.38 | 11.62
181796 | Uniao PVC ríg, soldável, marrom, Ø 20mm (1/2") | pç | 2.6 | 1.71 | 4.31 | 60.32 | 39.68
181797 | Uniao PVC ríg, soldável, marrom, Ø 25mm (3/4") | pç | 2.9 | 1.71 | 4.61 | 62.91 | 37.09
181798 | Uniao PVC ríg, soldável, marrom, Ø 32mm (1") | pç | 6.05 | 1.71 | 7.76 | 77.96 | 22.04
181799 | Uniao PVC ríg, soldável, marrom, Ø 40mm (1 1/4") | pç | 10.97 | 2.66 | 13.63 | 80.48 | 19.52
181801 | Uniao PVC ríg, soldável, marrom, Ø 50mm (1 1/2") | pç | 11.91 | 2.66 | 14.57 | 81.74 | 18.26
181802 | Uniao PVC ríg, soldável, marrom, Ø 60mm (2") | pç | 26.83 | 2.66 | 29.49 | 90.98 | 9.02
181803 | Uniao PVC ríg, soldável, marrom, Ø 75mm (2 1/2") | pç | 74.79 | 3.42 | 78.21 | 95.63 | 4.37
181804 | Uniao PVC ríg, soldável, marrom, Ø 85mm (3") | pç | 110.45 | 3.5 | 113.95 | 96.93 | 3.07
181805 | Uniao PVC ríg, soldável, marrom, Ø110mm (4") | pç | 181.01 | 4.37 | 185.38 | 97.64 | 2.36
181806 | Adaptador sold p/registro curto marrom 20mm | pc | 0.39 | 0.85 | 1.24 | 31.45 | 68.55
181807 | Adaptador sold p/registro curto marrom 25mm | pc | 0.47 | 0.85 | 1.32 | 35.61 | 64.39
181808 | Adaptador sold p/registro curto marrom 32mm | pc | 0.92 | 0.85 | 1.77 | 51.98 | 48.02
181809 | Adaptador sold p/registro curto marrom 40mm | pc | 1.77 | 1.33 | 3.1 | 57.1 | 42.9
181810 | Adaptador sold p/registro curto marrom 50mm | pc | 2.04 | 1.33 | 3.37 | 60.53 | 39.47
181811 | Adaptador sold p/registro curto marrom 60mm | pc | 5.33 | 1.33 | 6.66 | 80.03 | 19.97
181812 | Adaptador sold p/registro curto marrom 75mm | pc | 8.9 | 1.71 | 10.61 | 83.88 | 16.12
181813 | Adaptador sold p/registro curto marrom 85mm | pc | 14.74 | 2.63 | 17.37 | 84.86 | 15.14
181814 | Adaptador sold p/registro curto marrom 110mm | pc | 20.61 | 2.18 | 22.79 | 90.43 | 9.57
181815 | Adapt.sold c/flan.livre p/cx dágua,PVCmarrom 25mm | pc | 5.49 | 0.85 | 6.34 | 86.59 | 13.41
181816 | Adapt.sold c/flan.livre p/cx dágua,PVCmarrom 32mm | pc | 7.92 | 0.85 | 8.77 | 90.31 | 9.69
181817 | Adapt.sold c/flan.livre p/cx dágua,PVCmarrom 40mm | pc | 9.56 | 1.33 | 10.89 | 87.79 | 12.21
181818 | Adapt.sold c/flan.livre p/cx dágua,PVCmarrom 50mm | pc | 14.27 | 1.33 | 15.6 | 91.47 | 8.53
181819 | Adapt.sold c/flan.livre p/cx dágua,PVCmarrom 60mm | pc | 21.43 | 1.33 | 22.76 | 94.16 | 5.84
181820 | Adapt.sold c/flan.livre p/cx dágua,PVCmarrom 75mm | pc | 70.64 | 1.71 | 72.35 | 97.64 | 2.36
181821 | Adapt.sold c/flan.livre p/cx dágua,PVCmarrom 85mm | pc | 96.03 | 2.63 | 98.66 | 97.33 | 2.67
181822 | Adapt.sold c/flan.livre p/cx dágua,PVCmarrom 110mm | pc | 135.63 | 2.18 | 137.81 | 98.42 | 1.58
181823 | Adapt.long.sold. flan.liv.p/cx dágua,PVCmarr.25mm | pc | 6.73 | 0.85 | 7.58 | 88.79 | 11.21
181824 | Adapt.long.sold. flan.liv.p/cx dágua,PVCmarr.32mm | pc | 8.99 | 0.85 | 9.84 | 91.36 | 8.64
181825 | Adapt.long.sold.c/flan.liv.p/cx dágua,PVCmarr.40mm | pc | 11.17 | 1.33 | 12.5 | 89.36 | 10.64
181826 | Adapt.long.sold.c/flan.liv.p/cx dágua,PVCmarr.50mm | pc | 19.26 | 1.33 | 20.59 | 93.54 | 6.46
181827 | Adapt.long.sold.c/flan.liv.p/cx dágua,PVCmarr.60mm | pc | 26.1 | 1.33 | 27.43 | 95.15 | 4.85
181828 | Adapt.long.sold. flan.liv.p/cx dágua,PVCmarr.75mm | pc | 77.44 | 1.71 | 79.15 | 97.84 | 2.16
181829 | Adapt.long.sold.c/flan.liv.p/cx dágua,PVCmarr.85mm | pc | 105.2 | 2.63 | 107.83 | 97.56 | 2.44
181830 | Adapt.lon.sold.flan.liv.p/cx dágua,PVCmarr.110mm | pc | 148.76 | 2.18 | 150.94 | 98.56 | 1.44
181831 | Adapt.sold flan/anel ved.p/cx dágua,PVC marr. 20mm | pc | 3.86 | 0.85 | 4.71 | 81.95 | 18.05
181832 | Adapt.sold flan/anel ved.p/cx dágua,PVC marr. 25mm | pc | 5.08 | 0.85 | 5.93 | 85.67 | 14.33
181833 | Adapt.sold flan/anel ved.p/cx dágua,PVC marr. 32mm | pc | 9 | 0.85 | 9.85 | 91.37 | 8.63
181834 | Adapt.sold flan/anel ved.p/cx dágua,PVC marr. 40mm | pc | 10.67 | 1.33 | 12 | 88.92 | 11.08
181835 | Adapt.sold flan/anel ved.p/cx dágua,PVC marr. 50mm | pc | 12.03 | 1.33 | 13.36 | 90.04 | 9.96
181836 | Adapt.sold flan/anel ved.p/cx dágua,PVC marr. 60mm | pc | 18.95 | 1.33 | 20.28 | 93.44 | 6.56
181837 | Cap PVC rígido, soldável, marrom, Ø 20mm (1/2") | pç | 0.61 | 0.43 | 1.04 | 58.65 | 41.35
181838 | Cap PVC rígido, soldável, marrom, Ø 25mm (3/4") | pç | 0.7 | 0.43 | 1.13 | 61.95 | 38.05
181839 | Cap PVC rígido, soldável, marrom, Ø 32mm (1") | pç | 1 | 0.43 | 1.43 | 69.93 | 30.07
181840 | Cap PVC rígido, soldável, marrom, Ø 40mm (1 1/4") | pç | 1.84 | 0.55 | 2.39 | 76.99 | 23.01
181841 | Cap PVC rígido, soldável, marrom, Ø 50mm (1 1/2") | pç | 3.33 | 0.55 | 3.88 | 85.82 | 14.18
181842 | Cap PVC rígido, soldável, marrom, Ø 60mm (2") | pç | 5.02 | 0.66 | 5.68 | 88.38 | 11.62
181843 | Cap PVC rígido, soldável, marrom, Ø 75mm (2 1/2") | pç | 8.19 | 0.66 | 8.85 | 92.54 | 7.46
181844 | Cap PVC rígido, soldável, marrom, Ø 85mm (3") | pç | 17.55 | 0.87 | 18.42 | 95.28 | 4.72
181845 | Cap PVC rígido, soldável, marrom, Ø 110mm (4") | pç | 28.77 | 1.1 | 29.87 | 96.32 | 3.68
181846 | Joelho de PVC rigido LR 20 x 1/2" | pç | 0.83 | 0.85 | 1.68 | 49.4 | 50.6
181847 | Joelho de PVC rigido LR 25 x 3/4" | pç | 1.34 | 0.85 | 2.19 | 61.19 | 38.81
181848 | Joelho de reduçao de PVC rigido LR 25 x 1/2" | pç | 1.04 | 0.85 | 1.89 | 55.03 | 44.97
181849 | Joelho de reduçao de PVC rigido LR 32 x 3/4" | pç | 3.73 | 0.85 | 4.58 | 81.44 | 18.56
181850 | Luva de PVC rigido LR 20 x 1/2" | pç | 0.61 | 0.85 | 1.46 | 41.78 | 58.22
181851 | Luva de PVC rigido LR 25 x 3/4" | pç | 0.73 | 0.85 | 1.58 | 46.2 | 53.8
181852 | Luva de PVC rigido LR 32 x 1" | pç | 2.15 | 0.85 | 3 | 71.67 | 28.33
181853 | Luva de PVC rigido LR 40 x 1 1/4" | pç | 5.2 | 1.33 | 6.53 | 79.63 | 20.37
181855 | Luva de reduçao de PVC rigido LR 25 x 1/2" | pç | 0.88 | 0.85 | 1.73 | 50.87 | 49.13
181856 | Te LR PVC rig c/rosca na bolsa central 20x20x1/2" | pç | 1.4 | 1.28 | 2.68 | 52.24 | 47.76
181857 | Te LR PVC rig c/rosca na bolsa central 25x25x3/4" | pç | 2.12 | 1.28 | 3.4 | 62.35 | 37.65
181858 | Te red.LR PVC rig c/rosca bolsa central 25x25x1/2" | pç | 2.03 | 1.28 | 3.31 | 61.33 | 38.67
181859 | Te red.LR PVC rig c/rosca bolsa central 32x32x3/4" | pç | 3.68 | 1.28 | 4.96 | 74.19 | 25.81
181860 | Joelho 90º LR PVC rig c/bucha de latao 20 x 1/2" | Pç | 2.6 | 0.85 | 3.45 | 75.36 | 24.64
181861 | Joelho 90º LR PVC rig c/bucha de latao 25 x 3/4" | Pç | 3.32 | 0.85 | 4.17 | 79.62 | 20.38
181862 | Joelho 90º LR PVC rig c/bucha de latao 25 x 1/2" | Pç | 2.78 | 0.85 | 3.63 | 76.58 | 23.42
181863 | Joelho 90º LR PVC rig c/bucha de latao 32 x 3/4" | Pç | 4.9 | 0.85 | 5.75 | 85.22 | 14.78
182201 | Tubo de PVC esgoto Ø 50mm, com junta soldável | m | 3.69 | 2.86 | 6.55 | 56.34 | 43.66
182202 | Tubo de PVC esgoto Ø 75mm, com junta soldável | m | 4.62 | 2.86 | 7.48 | 61.76 | 38.24
182203 | Tubo de PVC esgoto Ø 100mm, com junta soldável | m | 5.46 | 4.94 | 10.4 | 52.5 | 47.5
182204 | Tubo de PVC esgoto Ø 150mm, com junta soldável | m | 18.5 | 5.33 | 23.83 | 77.63 | 22.37
182205 | Cap de PVC esgoto Ø 50mm, com junta soldável | pç | 2 | 1.33 | 3.33 | 60.06 | 39.94
182206 | Cap de PVC esgoto Ø 75mm, com junta soldável | pç | 3.46 | 1.71 | 5.17 | 66.92 | 33.08
182207 | Cap de PVC esgoto Ø 100mm, com junta soldável | pç | 4.95 | 2.13 | 7.08 | 69.92 | 30.08
182208 | Curva 45° longa PVC esgoto Ø 50mm, c/junta sold. | pç | 5.94 | 2.66 | 8.6 | 69.07 | 30.93
182209 | Curva 45° longa PVC esgoto Ø 75mm, c/junta sold. | pç | 13.66 | 3.42 | 17.08 | 79.98 | 20.02
182210 | Curva 45° longa PVC esgoto Ø100mm, c/junta sold. | pç | 15.34 | 4.28 | 19.62 | 78.19 | 21.81
182211 | Curva 90° curta PVC esgoto Ø 50mm, c/junta sold. | pç | 5.89 | 2.66 | 8.55 | 68.89 | 31.11
182212 | Curva 90° curta PVC esgoto Ø 75mm, c/junta sold. | pç | 11.23 | 3.42 | 14.65 | 76.66 | 23.34
182214 | Curva 90° curta PVC esgoto Ø100mm, c/junta sold. | pç | 12.84 | 4.28 | 17.12 | 75 | 25
182215 | Curva 90° longa PVC esgoto Ø 50mm, c/junta sold. | pç | 4.73 | 2.66 | 7.39 | 64.01 | 35.99
182216 | Curva 90° longa PVC esgoto Ø 75mm, c/junta sold. | pç | 12.57 | 1.71 | 14.28 | 88.03 | 11.97
182217 | Curva 90° longa PVC esgoto Ø100mm, c/junta sold. | pç | 18.39 | 2.13 | 20.52 | 89.62 | 10.38
182218 | Joelho 45° PVC esgoto Ø 50mm, com junta soldável. | pç | 2.09 | 2.66 | 4.75 | 44 | 56
182219 | Joelho 45° PVC esgoto Ø 75mm, com junta soldável. | pç | 4.34 | 3.42 | 7.76 | 55.93 | 44.07
182220 | Joelho 45° PVC esgoto Ø100mm, com junta soldável. | pç | 6.03 | 4.28 | 10.31 | 58.49 | 41.51
182221 | Joelho 90° PVC esgoto Ø 50mm, com junta soldável. | pç | 1.78 | 2.66 | 4.44 | 40.09 | 59.91
182223 | Joelho 90° PVC esgoto Ø 75mm, com junta soldável. | pç | 3.81 | 3.42 | 7.23 | 52.7 | 47.3
182224 | Joelho 90° PVC esgoto Ø100mm, com junta soldável. | pç | 5.49 | 4.28 | 9.77 | 56.19 | 43.81
182225 | Joelho 90° PVC esgoto Ø100 x 75mm,c/junta sold. | pç | 9.74 | 3.85 | 13.59 | 71.67 | 28.33
182226 | Junçao simples PVC esgoto Ø 50x 50mm,c/junta sold. | pç | 4.54 | 3.99 | 8.53 | 53.22 | 46.78
182227 | Junçao simples PVC esgoto Ø 75x 50mm,c/junta sold. | pç | 7.19 | 4.76 | 11.95 | 60.17 | 39.83
182228 | Junçao simples PVC esgoto Ø 75x 75mm,c/junta sold. | pç | 9.62 | 5.13 | 14.75 | 65.22 | 34.78
182229 | Junçao simples PVC esgoto Ø100x 50mm,c/junta sold. | pç | 8.81 | 5.61 | 14.42 | 61.1 | 38.9
182230 | Junçao simples PVC esgoto Ø100x 75mm,c/junta sold. | pç | 12.39 | 5.99 | 18.38 | 67.41 | 32.59
182231 | Junçao simples PVC esgoto Ø100x100mm,c/junta sold. | pç | 13.17 | 6.41 | 19.58 | 67.26 | 32.74
182232 | Junçao dupla PVC esg. Ø75x 75x 75mm,c/junta sold. | pç | 10.27 | 6.84 | 17.11 | 60.02 | 39.98
182233 | Junçao dupla PVC esg. Ø100x100x100mm,c/junta sold. | pç | 19.85 | 8.56 | 28.41 | 69.87 | 30.13
182234 | Junçao invertida PVC esgoto Ø75x50mm,c/junta sold | pç | 5.61 | 4.76 | 10.37 | 54.1 | 45.9
182235 | Junçao invertida PVC esgoto Ø75x75mm,c/junta sold | pç | 8.58 | 5.13 | 13.71 | 62.58 | 37.42
182236 | Junçao invertida PVC esgoto Ø100x50mm,c/junta sold | pç | 12.57 | 5.61 | 18.18 | 69.14 | 30.86
182237 | Junçao invertida PVC esgoto Ø100x75mm,c/junta sold | pç | 13.53 | 5.99 | 19.52 | 69.31 | 30.69
182238 | Luva de PVC esgoto Ø 50mm, com junta soldável | pç | 1.9 | 2.66 | 4.56 | 41.67 | 58.33
182239 | Luva de PVC esgoto Ø 75mm, com junta soldável | pç | 3.42 | 3.42 | 6.84 | 50 | 50
182240 | Luva de PVC esgoto Ø 100mm, com junta soldável | pç | 4.61 | 4.28 | 8.89 | 51.86 | 48.14
182241 | Luva de correr PVC esgoto Ø 50mm, c/junta sold. | pç | 4.62 | 2.66 | 7.28 | 63.46 | 36.54
182242 | Luva de correr PVC esgoto Ø 75mm, c/junta sold. | pç | 6.33 | 3.42 | 9.75 | 64.92 | 35.08
182243 | Luva de correr PVC esgoto Ø 100mm, c/junta sold. | pç | 9.39 | 4.28 | 13.67 | 68.69 | 31.31
182244 | Plug de PVC esgoto Ø 50mm, com junta soldável | pç | 1.21 | 1.33 | 2.54 | 47.64 | 52.36
182245 | Plug de PVC esgoto Ø 75mm, com junta soldável | pç | 2.64 | 1.71 | 4.35 | 60.69 | 39.31
182246 | Plug de PVC esgoto Ø 100mm, com junta soldável | pç | 3.61 | 2.13 | 5.74 | 62.89 | 37.11
182247 | Reduçao excêntrica PVC esg Ø 75x50mm,c/junta sold. | pç | 3.72 | 3.04 | 6.76 | 55.03 | 44.97
182248 | Reduçao excêntrica PVC esg Ø100x50mm,c/junta sold. | pç | 4.76 | 3.47 | 8.23 | 57.84 | 42.16
182249 | Reduçao excêntrica PVC esg Ø100x75mm,c/junta sold. | pç | 5.61 | 3.85 | 9.46 | 59.3 | 40.7
182250 | Te sanitário PVC esgoto Ø 50x 50mm, c/ junta sold | pç | 4.37 | 3.99 | 8.36 | 52.27 | 47.73
182251 | Te sanitário PVC esgoto Ø 75x 50mm, c/ junta sold | pç | 7.29 | 4.76 | 12.05 | 60.5 | 39.5
182252 | Te sanitário PVC esgoto Ø 75x 75mm, c/ junta sold | pç | 8.34 | 5.13 | 13.47 | 61.92 | 38.08
182253 | Te sanitário PVC esgoto Ø100x 50mm, c/ junta sold | pç | 9.31 | 5.61 | 14.92 | 62.4 | 37.6
182254 | Te sanitário PVC esgoto Ø100x 75mm, c/ junta sold | pç | 9.85 | 5.99 | 15.84 | 62.18 | 37.82
182255 | Te sanitário PVC esgoto Ø100x100mm, c/ junta sold | pç | 11.29 | 6.41 | 17.7 | 63.79 | 36.21
182256 | Te c/inspeçao PVC esgoto Ø100x 75mm, c/ junta sold | pç | 9.85 | 5.99 | 15.84 | 62.18 | 37.82
182257 | Terminal ventilaçao PVC esgoto Ø50mm,c/ junta sold | pç | 2.65 | 1.33 | 3.98 | 66.58 | 33.42
182258 | Valvula retençao PVC esgoto Ø100mm, c/junta sold. | pç | 56.06 | 4.28 | 60.34 | 92.91 | 7.09
182259 | Vedaçao p/saída vaso sanitário PVC esgoto Ø100mm | pç | 3.53 | 4.28 | 7.81 | 45.2 | 54.8
182401 | Tubo PVC esg Ø 50mm, junta elástica | m | 4.3 | 3.28 | 7.58 | 56.73 | 43.27
182402 | Tubo PVC esg Ø 75mm, junta elástica | m | 5.32 | 3.28 | 8.6 | 61.86 | 38.14
182403 | Tubo PVC esg Ø100mm, junta elástica | m | 6.47 | 6.55 | 13.02 | 49.69 | 50.31
182404 | Tubo PVC esg Ø150mm, junta elástica | m | 16.79 | 6.12 | 22.91 | 73.29 | 26.71
182405 | Cap PVC esg Ø 50mm, junta elástica | pç | 2.51 | 1.53 | 4.04 | 62.13 | 37.87
182406 | Cap PVC esg Ø 75mm, junta elástica | pç | 3.81 | 1.97 | 5.78 | 65.92 | 34.08
182407 | Cap PVC esg Ø100mm, junta elástica | pç | 5.12 | 2.45 | 7.57 | 67.64 | 32.36
182408 | Curva 45° longa PVC esg Ø 50mm, junta elástica | pç | 6.28 | 3.06 | 9.34 | 67.24 | 32.76
182409 | Curva 45° longa PVC esg Ø 75mm, junta elástica | pç | 13.59 | 3.94 | 17.53 | 77.52 | 22.48
182410 | Curva 45° longa PVC esg Ø100mm, junta elástica | pç | 14.68 | 4.92 | 19.6 | 74.9 | 25.1
182411 | Curva 90° curta PVC esg Ø 50mm, junta elástica | pç | 6.23 | 3.06 | 9.29 | 67.06 | 32.94
182412 | Curva 90° curta PVC esg Ø 75mm, junta elástica | pç | 11.16 | 3.94 | 15.1 | 73.91 | 26.09
182413 | Curva 90° curta PVC esg Ø100mm, junta elástica | pç | 12.18 | 4.92 | 17.1 | 71.23 | 28.77
182414 | Curva 90° longa PVC esg Ø 50mm, junta elástica | pç | 5.07 | 3.06 | 8.13 | 62.36 | 37.64
182415 | Curva 90° longa PVC esg Ø 75mm, junta elástica | pç | 13.25 | 3.94 | 17.19 | 77.08 | 22.92
182416 | Curva 90° longa PVC esg Ø100mm, junta elástica | pç | 19.07 | 4.92 | 23.99 | 79.49 | 20.51
182417 | Joelho 45° PVC esg Ø 50mm, junta elástica | pç | 2.43 | 3.06 | 5.49 | 44.26 | 55.74
182418 | Joelho 45° PVC esg Ø 75mm, junta elástica | pç | 4.27 | 3.94 | 8.21 | 52.01 | 47.99
182419 | Joelho 45° PVC esg Ø100mm, junta elástica | pç | 5.37 | 4.92 | 10.29 | 52.19 | 47.81
182420 | Joelho 90° PVC esg Ø 50mm, junta elástica | pç | 2.12 | 3.06 | 5.18 | 40.93 | 59.07
182421 | Joelho 90° PVC esg Ø 75mm, junta elástica | pç | 3.74 | 3.94 | 7.68 | 48.7 | 51.3
182422 | Joelho 90° PVC esg Ø100x75mm, junta elástica | pç | 10.26 | 4.42 | 14.68 | 69.89 | 30.11
182423 | Junçao simples PVC esg Ø 50x 50mm, junta elástica | pç | 5.4 | 4.6 | 10 | 54 | 46
182424 | Junçao simples PVC esg Ø 75x 50mm, junta elástica | pç | 7.63 | 5.47 | 13.1 | 58.24 | 41.76
182425 | Junçao simples PVC esg Ø 75x 75mm, junta elástica | pç | 9.91 | 5.9 | 15.81 | 62.68 | 37.32
182427 | Junçao simples PVC esg Ø100x 50mm, junta elástica | pç | 8.66 | 6.45 | 15.11 | 57.31 | 42.69
182428 | Junçao simples PVC esg Ø100x 75mm, junta elástica | pç | 12.08 | 6.89 | 18.97 | 63.68 | 36.32
182429 | Junçao simples PVC esg Ø100x100mm, junta elástica | pç | 12.68 | 7.37 | 20.05 | 63.24 | 36.76
182430 | Junçao dupla PVC esg Ø 75x 75x 75mm, junta elást. | pç | 10.9 | 7.87 | 18.77 | 58.07 | 41.93
182431 | Junçao dupla PVC esg Ø100x100x100mm, junta elást. | pç | 19.54 | 9.84 | 29.38 | 66.51 | 33.49
182432 | Junçao invertida PVC esg Ø 75x50mm, junta elást. | pç | 6.05 | 5.47 | 11.52 | 52.52 | 47.48
182433 | Junçao invertida PVC esg Ø 75x75mm, junta elást. | pç | 8.87 | 5.9 | 14.77 | 60.05 | 39.95
182434 | Junçao invertida PVC esg Ø100x50mm, junta elást. | pç | 12.42 | 6.45 | 18.87 | 65.82 | 34.18
182435 | Junçao invertida PVC esg Ø100x75mm, junta elást. | pç | 13.22 | 6.89 | 20.11 | 65.74 | 34.26
182436 | Luva PVC esg Ø 50mm, junta elástica | pç | 2.91 | 3.06 | 5.97 | 48.74 | 51.26
182437 | Luva PVC esg Ø 75mm, junta elástica | pç | 4.11 | 3.94 | 8.05 | 51.06 | 48.94
182438 | Luva PVC esg Ø100mm, junta elástica | pç | 4.96 | 4.92 | 9.88 | 50.2 | 49.8
182439 | Luva de correr PVC esg Ø 50mm, junta elástica | pç | 5.63 | 3.06 | 8.69 | 64.79 | 35.21
182440 | Luva de correr PVC esg Ø 75mm, junta elástica | pç | 7.02 | 3.94 | 10.96 | 64.05 | 35.95
182441 | Luva de correr PVC esg Ø100mm, junta elástica | pç | 9.74 | 4.92 | 14.66 | 66.44 | 33.56
182442 | Plug PVC esg Ø 50mm, junta elástica | pç | 1.72 | 1.53 | 3.25 | 52.92 | 47.08
182443 | Plug PVC esg Ø 75mm, junta elástica | pç | 2.99 | 1.97 | 4.96 | 60.28 | 39.72
182444 | Plug PVC esg Ø100mm, junta elástica | pç | 3.78 | 2.45 | 6.23 | 60.67 | 39.33
182445 | Reduçao excêntrica PVC esg Ø 75x50mm, junta elást. | pç | 3.91 | 3.5 | 7.41 | 52.77 | 47.23
182446 | Reduçao excêntrica PVC esg Ø100x50mm, junta elást. | pç | 4.77 | 3.99 | 8.76 | 54.45 | 45.55
182447 | Reduçao excêntrica PVC esg Ø100x75mm, junta elást. | pç | 5.37 | 4.42 | 9.79 | 54.85 | 45.15
182448 | Te sanit. PVC esg Ø 50x 50mm, junta elástica | pç | 5.23 | 4.6 | 9.83 | 53.2 | 46.8
182449 | Te sanit. PVC esg Ø 75x 50mm, junta elástica | pç | 8.08 | 6.45 | 14.53 | 55.61 | 44.39
182450 | Te sanit. PVC esg Ø 75x 75mm, junta elástica | pç | 8.63 | 5.9 | 14.53 | 59.39 | 40.61
182451 | Te sanit. PVC esg Ø100x 50mm, junta elástica | pç | 9.16 | 6.45 | 15.61 | 58.68 | 41.32
182452 | Te sanit. PVC esg Ø100x 75mm, junta elástica | pç | 9.54 | 6.89 | 16.43 | 58.06 | 41.94
182453 | Te sanit. PVC esg Ø100x100mm, junta elástica | pç | 10.8 | 7.37 | 18.17 | 59.44 | 40.56
182454 | Te c/ inspeçao PVC esg Ø100mmx75mm, junta elástica | pç | 10.55 | 6.89 | 17.44 | 60.49 | 39.51
182455 | Valvula de retençao PVC esg Ø100mm, junta elástica | pç | 56.41 | 4.92 | 61.33 | 91.98 | 8.02
182601 | Tubo de esgoto Ø40mm, junta soldável | m | 1.96 | 2.28 | 4.24 | 46.23 | 53.77
182602 | Tubo de esgoto Ø40mm, junta elástica | m | 2.36 | 2.28 | 4.64 | 50.86 | 49.14
182603 | Bucha reduçao longa PVC esg Ø50x40mm, junta sold. | pç | 1.12 | 1.33 | 2.45 | 45.71 | 54.29
182604 | Bucha reduçao longa PVC esg Ø50x40mm, junta elast. | pç | 2.01 | 1.53 | 3.54 | 56.78 | 43.22
182605 | Curva 90º curta PVC esg Ø40mm, junta soldável | pç | 2.03 | 2.66 | 4.69 | 43.28 | 56.72
182606 | Curva 90º curta PVC esg Ø40mm, junta elástica | pç | 1.37 | 3.06 | 4.43 | 30.93 | 69.07
182607 | Joelho 90º PVC esg Ø40mm, junta soldável | pç | 1.01 | 1.26 | 2.27 | 44.49 | 55.51
182608 | Joelho 90º PVC esg Ø40mm, junta elástica | pç | 1.37 | 3.06 | 4.43 | 30.93 | 69.07
182609 | Joelho 45º PVC esg Ø40mm, junta soldável | pç | 1.26 | 2.66 | 3.92 | 32.14 | 67.86
182610 | Joelho 45º PVC esg Ø40mm, junta elástica | pç | 1.5 | 3.06 | 4.56 | 32.89 | 67.11
182611 | Luva PVC esg Ø40mm, junta soldável | pç | 0.96 | 2.66 | 3.62 | 26.52 | 73.48
182612 | Luva PVC esg Ø40mm, junta elástica | pç | 1.2 | 3.06 | 4.26 | 28.17 | 71.83
182613 | Luva de correr PVC esg Ø40mm, junta soldável | pç | 3.76 | 2.66 | 6.42 | 58.57 | 41.43
182614 | Luva de correr PVC esg Ø40mm, junta elástica | pç | 4 | 3.06 | 7.06 | 56.66 | 43.34
182615 | Te 90º PVC esg Ø40mm, junta soldável | pç | 1.57 | 2.66 | 4.23 | 37.12 | 62.88
182616 | Te 90º PVC esg Ø40mm, junta elástica | pç | 1.81 | 3.06 | 4.87 | 37.17 | 62.83
182650 | Cx sifon. PVC Ø100x100x50mm c/ tp red. cromada | pç | 10.54 | 6.12 | 16.66 | 63.27 | 36.73
182651 | Cx sifon. PVC Ø100x100x50mm c/ tp red. branca | pç | 6.83 | 5.02 | 11.85 | 57.64 | 42.36
182652 | Cx sifon. PVC Ø100x100x50mm c/ tp quad. branca | pç | 7.75 | 6.12 | 13.87 | 55.88 | 44.12
182653 | Cx sifon. PVC Ø100x100x50mm c/ tp quad. cromada | pç | 12.19 | 6.12 | 18.31 | 66.58 | 33.42
182660 | Cx sifon. PVC Ø150x150x50mm c/ tp quad. branca | pç | 14.51 | 6.12 | 20.63 | 70.33 | 29.67
182661 | Cx sifon. PVC Ø150x150x50mm c/ tp quad. cromada | pç | 22.77 | 6.12 | 28.89 | 78.82 | 21.18
182669 | Cx sifon.PVC Ø150x150x50mm reforç.c/tp quad.branca | pç | 17.28 | 6.12 | 23.4 | 73.85 | 26.15
182670 | Cx sifon. PVC Ø250x172x50mm c/ tp quad. cromada | pç | 34.16 | 6.12 | 40.28 | 84.81 | 15.19
182672 | Ralo sifon. conico PVC Ø100x40mm c/ tp branca | pç | 2.09 | 1.53 | 3.62 | 57.73 | 42.27
182673 | Ralo sifon. conico PVC Ø100x40mm c/ tp cromada | pç | 4.98 | 1.53 | 6.51 | 76.5 | 23.5
182701 | Fossa sépt. CA/pré -10 a 12 pessoas- Ø1,50m h=1,5m | ud | 385 | 18.88 | 403.88 | 95.33 | 4.67
182702 | Fossa sépt. CA/pré -15 pessoas- Ø1,60m h=2,20m | ud | 640.5 | 27.6 | 668.1 | 95.87 | 4.13
182703 | Fossa sépt. CA/pré -20 pessoas- Ø2,20m h=1,70m | ud | 1092 | 36.81 | 1128.81 | 96.74 | 3.26
182704 | Fossa sépt. CA/pré -30 pessoas- Ø2,50m h=2,20m | ud | 1505 | 55.21 | 1560.21 | 96.46 | 3.54
182705 | Fossa sépt. CA/pré -50 pessoas- Ø3,00m h=1,80m | ud | 2429 | 92.02 | 2521.02 | 96.35 | 3.65
182706 | Fossa sépt. CA/pré-100 pessoas- Ø3,60 h=2,00m | ud | 3325 | 174.47 | 3499.47 | 95.01 | 4.99
182707 | Abertura vala revestida em alv. gradeada, Ø=1,50m | m | 23.02 | 58.57 | 81.59 | 28.21 | 71.79
182708 | Tampa de CA fck=15MPa, Ø1,70m, e=10cm | ud | 66.7 | 40.48 | 107.18 | 62.23 | 37.77
182709 | Fundo de CA fck=15MPa, Ø1,70m | ud | 43.56 | 4.82 | 48.38 | 90.04 | 9.96
182710 | Sumidouro alv.grad. Ø=1,5m h=1,0m tp CA c/ escav. | ud | 132.96 | 103.86 | 236.82 | 56.14 | 43.86
182711 | Sumidouro alv.grad. Ø=1,5m h=1,5m tp CA c/ escav. | ud | 144.33 | 133.14 | 277.47 | 52.02 | 47.98
182712 | Sumidouro alv.grad. Ø=1,5m h=2,0m tp CA c/ escav. | ud | 155.7 | 162.42 | 318.12 | 48.94 | 51.06
182713 | Sumidouro alv.grad. Ø=1,5m h=2,5m tp CA c/ escav. | ud | 167.04 | 191.7 | 358.74 | 46.56 | 53.44
182720 | Cx de gordura alv. 50x50x50cm, c/ fundo e tp em CA | ud | 47.49 | 28.6 | 76.09 | 62.41 | 37.59
190801 | Tubo PVC leve, Ø125mm c/ junta soldada | m | 10.83 | 0.86 | 11.69 | 92.64 | 7.36
190802 | Tubo PVC leve, Ø150mm c/ junta soldada | m | 13.03 | 0.89 | 13.92 | 93.61 | 6.39
190803 | Tubo PVC leve, Ø200mm c/ junta soldada | m | 19.25 | 1.03 | 20.28 | 94.92 | 5.08
190810 | Cap PVC leve, Ø125mm c/ junta soldada | ud | 17.22 | 2.58 | 19.8 | 86.97 | 13.03
190811 | Cap PVC leve, Ø150mm c/ junta soldada | ud | 21.1 | 2.66 | 23.76 | 88.8 | 11.2
190812 | Cap PVC leve, Ø200mm c/ junta soldada | ud | 38.66 | 3.09 | 41.75 | 92.6 | 7.4
190813 | Curva 45º PVC leve, Ø125mm c/ junta soldada | ud | 23.92 | 5.16 | 29.08 | 82.26 | 17.74
190814 | Curva 45º PVC leve, Ø150mm c/ junta soldada | ud | 39.77 | 5.33 | 45.1 | 88.18 | 11.82
190815 | Curva 45º PVC leve, Ø200mm c/ junta soldada | ud | 72.57 | 6.2 | 78.77 | 92.13 | 7.87
190816 | Curva 90º PVC leve, Ø125mm c/ junta soldada | ud | 23.92 | 5.16 | 29.08 | 82.26 | 17.74
190817 | Curva 90º PVC leve, Ø150mm c/ junta soldada | ud | 39.77 | 5.33 | 45.1 | 88.18 | 11.82
190818 | Curva 90º PVC leve, Ø200mm c/ junta soldada | ud | 97 | 6.2 | 103.2 | 93.99 | 6.01
190821 | Joelho 45º PVC leve, Ø125mm c/ junta soldada | ud | 23.07 | 5.16 | 28.23 | 81.72 | 18.28
190822 | Joelho 45º PVC leve, Ø150mm c/ junta soldada | ud | 28.59 | 5.33 | 33.92 | 84.29 | 15.71
190823 | Joelho 45º PVC leve, Ø200mm c/ junta soldada | ud | 51.17 | 6.2 | 57.37 | 89.19 | 10.81
190824 | Joelho 90º PVC leve, Ø125mm c/ junta soldada | ud | 23.8 | 5.16 | 28.96 | 82.18 | 17.82
190825 | Joelho 90º PVC leve, Ø150mm c/ junta soldada | ud | 29.46 | 5.33 | 34.79 | 84.68 | 15.32
190826 | Joelho 90º PVC leve, Ø200mm c/ junta soldada | ud | 87.49 | 6.2 | 93.69 | 93.38 | 6.62
190827 | Junçao simples PVC leve, Ø125mm c/ junta soldada | ud | 41.84 | 7.74 | 49.58 | 84.39 | 15.61
190828 | Junçao simples PVC leve, Ø150mm c/ junta soldada | ud | 51.57 | 7.99 | 59.56 | 86.58 | 13.42
190829 | Junçao simples PVC leve, Ø200mm c/ junta soldada | ud | 128.46 | 9.29 | 137.75 | 93.26 | 6.74
190830 | Junçao red. PVC leve, Ø150x 75mm c/ junta soldada | ud | 27.11 | 7.03 | 34.14 | 79.41 | 20.59
190831 | Junçao red. PVC leve, Ø150x100mm c/ junta soldada | ud | 28.41 | 7.46 | 35.87 | 79.2 | 20.8
190832 | Luva correr PVC leve, Ø150mm c/ junta soldada | ud | 20.7 | 5.33 | 26.03 | 79.52 | 20.48
190833 | Luva dupla PVC leve, Ø125mm c/ junta soldada | ud | 10.14 | 5.16 | 15.3 | 66.27 | 33.73
190834 | Luva dupla PVC leve, Ø150mm c/ junta soldada | ud | 13.07 | 5.33 | 18.4 | 71.03 | 28.97
190835 | Luva dupla PVC leve, Ø200mm c/ junta soldada | ud | 32.57 | 6.2 | 38.77 | 84.01 | 15.99
190836 | Reduçao excentr. PVC leve, Ø125x75mm c/junta elást | ud | 10.43 | 6.12 | 16.55 | 63.02 | 36.98
190837 | Reduçao excentr. PVC leve,Ø150x100mm c/junta elást | ud | 14.06 | 5.52 | 19.58 | 71.81 | 28.19
190838 | Reduçao excentr. PVC leve,Ø150x125mm c/junta sold. | ud | 31.1 | 5.24 | 36.34 | 85.58 | 14.42
190839 | Reduçao excentr. PVC leve,Ø200x150mm c/junta sold. | ud | 39.09 | 5.76 | 44.85 | 87.16 | 12.84
190841 | Te 90º curto PVC leve, Ø125mm c/ junta soldada | ud | 24.9 | 7.74 | 32.64 | 76.29 | 23.71
190842 | Te 90º curto PVC leve, Ø150mm c/ junta soldada | ud | 31.24 | 7.99 | 39.23 | 79.63 | 20.37
190843 | Te 90º curto PVC leve, Ø200mm c/ junta soldada | ud | 95.78 | 9.29 | 105.07 | 91.16 | 8.84
190844 | Te 90º curto PVC leve, Ø150x100mm c/ junta soldada | ud | 27.83 | 7.46 | 35.29 | 78.86 | 21.14
190860 | Tubo Conc.Simples, Ø40cm, c/rejunt. cim./areia 1:3 | m | 13.1 | 7.95 | 21.05 | 62.23 | 37.77
190861 | Tubo Conc.Simples, Ø50cm, c/rejunt. cim./areia 1:3 | m | 60.38 | 10.44 | 70.82 | 85.26 | 14.74
190862 | Tubo Conc.Simples, Ø60cm, c/rejunt. cim./areia 1:3 | m | 75.79 | 13.46 | 89.25 | 84.92 | 15.08
190870 | Tubo Conc.Arm-1, Ø40cm c/rejunt cim./areia 1:3 | m | 22.9 | 7.95 | 30.85 | 74.23 | 25.77
190871 | Tubo Conc.Arm-1, Ø50cm c/rejunt cim./areia 1:3 | m | 70.08 | 10.44 | 80.52 | 87.03 | 12.97
190872 | Tubo Conc.Arm-1, Ø60cm c/rejunt cim./areia 1:3 | m | 91.3 | 13.46 | 104.76 | 87.15 | 12.85
190873 | Tubo Conc.Arm-1, Ø70cm c/rejunt cim./areia 1:3 | m | 1.1 | 15.98 | 17.08 | 6.44 | 93.56
190874 | Tubo Conc.Arm-1, Ø80cm c/rejunt cim./areia 1:3 | m | 71.65 | 19.42 | 91.07 | 78.68 | 21.32
190890 | Tubo Conc.Simples para dreno, Ø40cm | m | 12.74 | 6.3 | 19.04 | 66.91 | 33.09
190891 | Tubo Conc.Simples para dreno, Ø50cm | m | 22.54 | 9.29 | 31.83 | 70.81 | 29.19
190892 | Tubo Conc.Simples para dreno, Ø60cm | m | 28.09 | 10.76 | 38.85 | 72.3 | 27.7
190895 | Gelha de ferro removível, 30x30cm, c/ acabamento | m | 61.62 | 1.11 | 62.73 | 98.23 | 1.77
190896 | Canaleta meio tubo de concreto Ø20cm | m | 6.42 | 3.98 | 10.4 | 61.73 | 38.27
190897 | Canaleta meio tubo de concreto Ø30cm | m | 8.51 | 5.75 | 14.26 | 59.68 | 40.32
190898 | Canaleta meio tubo de concreto Ø40cm | m | 8.59 | 7.54 | 16.13 | 53.25 | 46.75
190899 | Canaleta meio tubo de concreto Ø50cm | m | 17.27 | 10.88 | 28.15 | 61.35 | 38.65
190901 | Cx alv. 30x30x 50cm, fundo CS; tampa CA | ud | 13.27 | 20.31 | 33.58 | 39.52 | 60.48
190902 | Cx alv. 50x50x 50cm, fundo CS; tampa CA | ud | 27.76 | 36.14 | 63.9 | 43.44 | 56.56
190903 | Cx alv. 50x50x100cm, fundo CS; tampa CA | ud | 30.65 | 54.85 | 85.5 | 35.85 | 64.15
190932 | Cx alv. 60x60x 60cm, fundo CS; tampa CA | ud | 30.71 | 44.98 | 75.69 | 40.57 | 59.43
190933 | Cx alv. 60x60x100cm, fundo CS; tampa CA | ud | 83.02 | 128.08 | 211.1 | 39.33 | 60.67
191101 | Cx alv. 60x40cm c/tp ff 60x40cm hidrometro 3m3/h | cj | 180.24 | 53.3 | 233.54 | 77.18 | 22.82
191102 | Cx alv. 60x40cm c/tp ff 60x40cm hidrometro 5m3/h | cj | 185.83 | 53.3 | 239.13 | 77.71 | 22.29
191103 | Cx alv. 60x40cm c/tp ff 60x40cm hidrometro 7m3/h | cj | 280.45 | 53.78 | 334.23 | 83.91 | 16.09
191104 | Cx alv. 60x40cm c/tp ff 60x40cm hidrometro 10m3/h | cj | 294.9 | 53.78 | 348.68 | 84.58 | 15.42
191105 | Cx alv. 60x40cm c/tp ff 60x40cm hidrometro 20m3/h | cj | 428.21 | 59.01 | 487.22 | 87.89 | 12.11
191106 | Cx alv. 60x40cm c/tp ff 60x40cm hidrometro 30m3/h | cj | 591.3 | 59.96 | 651.26 | 90.79 | 9.21
191120 | Cxdágua poliuret. 250l c/boia 3/4"- 2 saidas 1" | cj | 140.51 | 50.35 | 190.86 | 73.62 | 26.38
191121 | Cxdágua poliuret. 500l c/boia 3/4"- 2 saidas 1" | cj | 176.7 | 50.35 | 227.05 | 77.82 | 22.18
191122 | Cxdágua poliuret. 1000l c/boia 1"- 2 saidas 1 1/4" | cj | 255.99 | 50.35 | 306.34 | 83.56 | 16.44
191201 | Registro de Gaveta com canopla, Ø15mm (1/2") | Pç | 24.63 | 5.79 | 30.42 | 80.97 | 19.03
191202 | Registro de Gaveta com canopla, Ø20mm (3/4") | Pç | 27.58 | 5.79 | 33.37 | 82.65 | 17.35
191203 | Registro de Gaveta com canopla, Ø25mm (1") | Pç | 32.52 | 5.79 | 38.31 | 84.89 | 15.11
191204 | Registro de Gaveta com canopla, Ø32mm (1 1/4") | Pç | 43.36 | 9.02 | 52.38 | 82.78 | 17.22
191205 | Registro de Gaveta com canopla, Ø40mm (1 1/2") | Pç | 47.15 | 9.02 | 56.17 | 83.94 | 16.06
191206 | Registro de pressão com canopla, Ø15mm (1/2") | Pç | 29.22 | 5.7 | 34.92 | 83.68 | 16.32
191207 | Registro de pressão com canopla, Ø20mm (3/4"") | Pç | 29.8 | 5.7 | 35.5 | 83.94 | 16.06
191209 | Valvula de descarga cromada comum, 40mm (1 1/2") | Pç | 70.28 | 19 | 89.28 | 78.72 | 21.28
191220 | Torneira de parede longa cromada para pia | pç | 69.4 | 5.95 | 75.35 | 92.1 | 7.9
191221 | Torneira de parede cromada para uso geral | pç | 32.43 | 5.95 | 38.38 | 84.5 | 15.5
191223 | Torneira de metal amarelo 3/4" multiuso | pç | 15 | 5.95 | 20.95 | 71.6 | 28.4
191224 | Torneira cromada para lavatório 3/4" | pç | 53.73 | 5.95 | 59.68 | 90.03 | 9.97
191225 | Torneira de lavatório compacta de mesa | pç | 111.8 | 9.5 | 121.3 | 92.17 | 7.83
191226 | Torneira de mesa compacta | pç | 160.43 | 9.5 | 169.93 | 94.41 | 5.59
191227 | Torneira de parede compacta | pç | 118.29 | 10.69 | 128.98 | 91.71 | 8.29
191229 | Torneira de parede compacta antivandalismo | pç | 171.84 | 14.49 | 186.33 | 92.22 | 7.78
191230 | Válvula para mictório compacta antivandalismo | pç | 153.95 | 14.49 | 168.44 | 91.4 | 8.6
191231 | Válv.descarga c/reg.acoplado 40mm antivandalismo | Pç | 104.35 | 19 | 123.35 | 84.6 | 15.4
191239 | Misturador de mesa para pia de cozinha | pç | 171.33 | 13.3 | 184.63 | 92.8 | 7.2
191240 | Misturador de parede para pia de cozinha | pç | 171.33 | 8.31 | 179.64 | 95.37 | 4.63
191241 | Misturador de mesa para lavatório | pç | 129.56 | 13.3 | 142.86 | 90.69 | 9.31
191301 | Registro de gaveta bruto, Ø15mm (1/2") | Pç | 8.98 | 5.13 | 14.11 | 63.64 | 36.36
191302 | Registro de gaveta bruto, Ø20mm (3/4") | Pç | 9.34 | 5.13 | 14.47 | 64.55 | 35.45
191303 | Registro de gaveta bruto, Ø25mm (1") | Pç | 15.62 | 5.13 | 20.75 | 75.28 | 24.72
191304 | Registro de gaveta bruto, Ø32mm (1 1/4") | Pç | 17.74 | 8.08 | 25.82 | 68.71 | 31.29
191305 | Registro de gaveta bruto, Ø40mm (1 1/2") | Pç | 23.05 | 8.08 | 31.13 | 74.04 | 25.96
191306 | Registro de gaveta bruto, Ø50mm (2") | Pç | 38.63 | 8.08 | 46.71 | 82.7 | 17.3
191307 | Registro de gaveta bruto, Ø65mm (2 1/2") | Pç | 98.7 | 10.92 | 109.62 | 90.04 | 9.96
191308 | Registro de gaveta bruto, Ø80mm (3") | Pç | 139.52 | 10.92 | 150.44 | 92.74 | 7.26
191310 | Registro de gaveta bruto, Ø100mm (4") | Pç | 242.51 | 17.1 | 259.61 | 93.41 | 6.59
191386 | Torneira boia de cobre, Ø1 1/2" | pç | 48.27 | 3.57 | 51.84 | 93.11 | 6.89
191387 | Torneira boia de PVC, Ø3/4" | pç | 21.19 | 2.86 | 24.05 | 88.11 | 11.89
191401 | Lavat. louça bca c/col.,incl. acessórios tipo A | cj | 151.77 | 26.14 | 177.91 | 85.31 | 14.69
191402 | Lavat. louça bca c/col.,incl. acessórios tipo B | cj | 209.81 | 26.14 | 235.95 | 88.92 | 11.08
191403 | Lavat. louça bca s/col.,incl. acessórios tipo A | cj | 132.48 | 26.14 | 158.62 | 83.52 | 16.48
191404 | Lavat. louça bca s/col.,incl. acessórios tipo B | cj | 190.52 | 26.14 | 216.66 | 87.94 | 12.06
191410 | Bacia sifon.louça bca c/cx acopl, completa | cj | 134.71 | 28.52 | 163.23 | 82.53 | 17.47
191411 | Bacia sifon.louça bca c/cx susp, completa | cj | 103.36 | 28.52 | 131.88 | 78.37 | 21.63
191412 | Bacia sifon.louça bca c/ valv antivand. completa | cj | 192 | 31.36 | 223.36 | 85.96 | 14.04
191413 | Bacia sifon.louça bca c/ valv comum, completa | cj | 154.88 | 31.36 | 186.24 | 83.16 | 16.84
191414 | Bacia turca louça bca sifon. c/valv.antiv.completa | cj | 182.05 | 19 | 201.05 | 90.55 | 9.45
191420 | Bide louça bca, c/misturador monocomando, completo | cj | 83.02 | 31.36 | 114.38 | 72.58 | 27.42
191425 | Mictório louça branca, completo, tipo A | cj | 345.81 | 42.05 | 387.86 | 89.16 | 10.84
191426 | Mictório louça branca, completo, tipo B | cj | 306.32 | 28.52 | 334.84 | 91.48 | 8.52
191430 | Tanque louça branca c/ coluna, completo | cj | 187.28 | 28.52 | 215.8 | 86.78 | 13.22
191431 | Tanque louça branca s/ coluna, completo | cj | 166.2 | 28.52 | 194.72 | 85.35 | 14.65
191440 | Cabide de louça, dois ganchos, ass. no cim.colante | ud | 4.3 | 10.1 | 14.4 | 29.86 | 70.14
191441 | Cabide de louça, ass. cim. colante, tipo A | par | 8.15 | 10.1 | 18.25 | 44.66 | 55.34
191442 | Cabide de louça, ass. cim. colante, tipo B | par | 8.15 | 10.1 | 18.25 | 44.66 | 55.34
191443 | Papeleira de louça, ass. no cim. colante | pç | 7.97 | 10.1 | 18.07 | 44.11 | 55.89
191444 | Saboneteira de louça c/ alça, ass. no cim. colante | par | 7.3 | 10.1 | 17.4 | 41.95 | 58.05
191445 | Saboneteira de louça , ass. no cim. colante | par | 6.67 | 10.1 | 16.77 | 39.77 | 60.23
191447 | Meia saboneteira de louça, ass. no cim. colante | par | 4.26 | 10.1 | 14.36 | 29.67 | 70.33
191450 | Sifao 1 1/2 x2", p/ lavatório | pç | 22 | 3.57 | 25.57 | 86.04 | 13.96
191451 | Sifao 1 1/2 x2", p/ mictório | pç | 49.87 | 3.57 | 53.44 | 93.32 | 6.68
191452 | Sifao 1 1/2 x2", p/ tanque | pç | 24.3 | 3.57 | 27.87 | 87.19 | 12.81
191501 | Mictório aço inox 100x30cm, ass. alv + azulj 15x15 | cj | 703.19 | 133.26 | 836.45 | 84.07 | 15.93
191503 | Mictório aço inox 120x30cm, ass. alv + azulj 15x15 | cj | 790.34 | 150.61 | 940.95 | 83.99 | 16.01
191506 | Mictório aço inox 150x30cm, ass. alv + azulj 15x15 | cj | 920.93 | 177.09 | 1098.02 | 83.87 | 16.13
191511 | Mictório aço inox 200x30cm, ass. alv + azulj 15x15 | cj | 1138.86 | 221.25 | 1360.11 | 83.73 | 16.27
191515 | Mictório aço inox 280x30cm, ass. alv + azulj 15x15 | cj | 1445.25 | 223.99 | 1669.24 | 86.58 | 13.42
191528 | Desenvolv. lavatório padrão FPAR conf. det. D1 | m | 36.14 | 28.41 | 64.55 | 55.99 | 44.01
191529 | Lateral de lavatório padrão FPAR conf. det. D1 | ud | 6.37 | 5.08 | 11.45 | 55.63 | 44.37
191530 | Lav chp aço inox, 100x45cm, c/ 01 torn. antiv. | cj | 561.1 | 201.59 | 762.69 | 73.57 | 26.43
191532 | Lav chp aço inox, 120x45cm, c/ 01 torn. antiv. | cj | 625.3 | 207.38 | 832.68 | 75.09 | 24.91
191535 | Lav chp aço inox, 150x45cm, c/ 02 torn. antiv. | cj | 895.82 | 232.58 | 1128.4 | 79.39 | 20.61
191540 | Lav chp aço inox, 200x45cm, c/ 03 torn. antiv. | cj | 1221.57 | 263.54 | 1485.11 | 82.25 | 17.75
191548 | Lav chp aço inox, 280x45cm, c/ 04 torn. antiv. | cj | 1641.1 | 303.31 | 1944.41 | 84.4 | 15.6
191555 | Lav chp aço inox, 350x45cm, c/ 05 torn. antiv. | cj | 2205.88 | 356.3 | 2562.18 | 86.09 | 13.91
191558 | Tanque aço inox sples, ass. alv. azulej., completo | cj | 297.67 | 94.89 | 392.56 | 75.83 | 24.17
191559 | Tanque aço inox duplo, ass. alv. azulej., completo | cj | 468.59 | 116.36 | 584.95 | 80.11 | 19.89
191561 | Pia aço inox 01 cuba, c/ forro conc. 0,60x1,20m | cj | 310.79 | 74.55 | 385.34 | 80.65 | 19.35
191563 | Pia aço inox 01 cuba, c/ forro conc. 0,60x1,80m | cj | 451.32 | 74.55 | 525.87 | 85.82 | 14.18
191571 | Pia aço inox 02 cubas, c/ forro conc. 0,60x1,60m | cj | 331.94 | 74.55 | 406.49 | 81.66 | 18.34
191572 | Pia aço inox 02 cubas, c/ forro conc. 0,60x1,80m | cj | 348.15 | 74.55 | 422.7 | 82.36 | 17.64
191592 | Pia aço inox 02 cubas, c/ forro conc. 0,60x2,00m | cj | 419.32 | 74.55 | 493.87 | 84.9 | 15.1
191601 | Tampo granito Amendoa PR e=2cm polido l=0,60m | m | 112.4 | 0 | 112.4 | 100 | 0
191602 | Tampo granito Amendoa PR e=3cm polido l=0,60m | m | 156.59 | 0 | 156.59 | 100 | 0
191603 | Tampo granito Cinza Andorinha e=2cm polido l=0,60m | m | 68.54 | 0 | 68.54 | 100 | 0
191604 | Tampo granito Cinza Andorinha e=3cm polido l=0,60m | m | 94.88 | 0 | 94.88 | 100 | 0
191605 | Tampo granito Marrom Castor e=2cm polido l=0,60m | m | 149.12 | 0 | 149.12 | 100 | 0
191606 | Tampo granito Marrom Castor e=3cm polido l=0,60m | m | 208.61 | 0 | 208.61 | 100 | 0
191607 | Tampo granito Verde Tunas e=2cm polido l=0,60m | m | 141.47 | 0 | 141.47 | 100 | 0
191608 | Tampo granito Verde Tunas e=3cm polido l=0,60m | m | 197.39 | 0 | 197.39 | 100 | 0
191609 | Tampo granito Preto Brasil e=2cm polido l=0,60m | m | 136.88 | 0 | 136.88 | 100 | 0
191610 | Tampo granito Preto Brasil e=3cm polido l=0,60m | m | 195.86 | 0 | 195.86 | 100 | 0
191611 | Tampo granito Branco Real e=2cm polido l=0,60m | m | 113.93 | 0 | 113.93 | 100 | 0
191612 | Tampo granito Branco Real e=3cm polido l=0,60m | m | 159.65 | 0 | 159.65 | 100 | 0
191613 | Rodapia granito Amendoa PR e=2cm polido h=5cm | m | 15.16 | 90.34 | 105.5 | 14.37 | 85.63
191614 | Rodapia granito Cinza Andorinha e=2cm polido h=5cm | m | 11.51 | 90.34 | 101.85 | 11.3 | 88.7
191615 | Rodapia granito Marrom Castor e=2cm polido h=5cm | m | 18.22 | 90.34 | 108.56 | 16.78 | 83.22
191616 | Rodapia granito Preto Brasil e=2cm polido h=5cm | m | 17.2 | 90.34 | 107.54 | 15.99 | 84.01
191617 | Rodapia granito Verde Tunas e=2cm polido h=5cm | m | 17.58 | 90.34 | 107.92 | 16.29 | 83.71
191618 | Rodapia granito Branco Real e=2cm polido h=5cm | m | 15.29 | 90.34 | 105.63 | 14.48 | 85.52
191619 | Pingadeira granitoCinzaAndorinha e=2cm polid h=5cm | m | 11.51 | 0 | 11.51 | 100 | 0
191620 | Pingadeira granito MarromCastor e=2cm polido h=5cm | m | 18.22 | 0 | 18.22 | 100 | 0
191621 | Pingadeira granito Amendoa PR e=2cm polido h=5cm | m | 15.16 | 0 | 15.16 | 100 | 0
191622 | Pingadeira granito Verde Tunas e=2cm polido h=5cm | m | 17.58 | 0 | 17.58 | 100 | 0
191623 | Pingadeira granito Preto Brasil e=2cm polido h=5cm | m | 17.2 | 0 | 17.2 | 100 | 0
191624 | Pingadeira granito Branco Real e=2cm polido h=5cm | m | 15.29 | 0 | 15.29 | 100 | 0
191625 | Cuba louça p/ tampo granito + furofix/valv/sifão | cj | 60.72 | 244.02 | 304.74 | 19.93 | 80.07
191631 | Cuba inox sp p/ tampo granito + furofix/valv/sifão | cj | 136.47 | 217.9 | 354.37 | 38.51 | 61.49
191637 | Cuba inox dp p/ tampo granito + furofix/valv/sifão | cj | 312.57 | 217.9 | 530.47 | 58.92 | 41.08
191701 | Prateleira CA, e=3cm c/granitina e=8mm, larg=43cm | m | 16.49 | 9.99 | 26.48 | 62.27 | 37.73
191702 | Tampo CA, 60x600cm e=5cm c/granitina+cubas spl/dpl | cj | 1048.72 | 510.2 | 1558.92 | 67.27 | 32.73
191703 | Tampo CA, 60x170cm e=5cm c/granitina | ud | 101.7 | 339.29 | 440.99 | 23.06 | 76.94
191704 | Bancada CA, 60x180cm e=5cm c/granitina | ud | 25.49 | 61.06 | 86.55 | 29.45 | 70.55
191787 | Tampo CA 50x120cm e=3cm c/ granitina | ud | 19.31 | 54.1 | 73.41 | 26.3 | 73.7
191788 | Tampo CA 70x250cm e=5cm c/ granitina+alv/azul/cuba | cj | 451.24 | 136.55 | 587.79 | 76.77 | 23.23
191796 | Mureta alvenaria 50x86cm revestida de azulejo | ud | 14.46 | 21.18 | 35.64 | 40.57 | 59.43
191797 | Acabamento topo de tampo granitina e=8mm, l=50mm | m | 0.35 | 10.7 | 11.05 | 3.17 | 96.83
191798 | Acabamento borda de tampo granitina e=16mm l=50mm | m | 0.52 | 10.7 | 11.22 | 4.63 | 95.37
191799 | Revestimento tampo c/ granilha de cimento comum | m2 | 7.1 | 10.7 | 17.8 | 39.89 | 60.11
191801 | Ponto esg p/vaso sanit Ø100mm c/ ventilaçao Ø75mm | cj | 58.53 | 55.34 | 113.87 | 51.4 | 48.6
191802 | Ponto esg p/vaso sanit Ø100mm | cj | 42.26 | 31.97 | 74.23 | 56.93 | 43.07
191803 | Ponto esg p/lavatório Ø50mm | cj | 24.56 | 17.71 | 42.27 | 58.1 | 41.9
191901 | Extintor gás carb. 4Kg incl.chp + pintura demarc. | cj | 213.04 | 39.58 | 252.62 | 84.33 | 15.67
191902 | Extintor gás carb. 6Kg incl.chp + pintura demarc. | cj | 233.2 | 39.58 | 272.78 | 85.49 | 14.51
191903 | Extintor agua press.10Kg incl.chp + pintura demarc | cj | 67.02 | 39.58 | 106.6 | 62.87 | 37.13
191904 | Extintor espuma 10Kg incl.chp + pintura demarc. | cj | 217.43 | 39.58 | 257.01 | 84.6 | 15.4
191905 | Extintor gás carb. 10Kg incl.chp + pintura demarc. | cj | 392.31 | 39.58 | 431.89 | 90.84 | 9.16
191910 | Valvula de retençao pé de crivo 32mm (1 1/4") | pç | 19.69 | 4.03 | 23.72 | 83.01 | 16.99
191911 | Valvula de retençao pé de crivo 40mm (1 1/2") | pç | 25.06 | 4.03 | 29.09 | 86.15 | 13.85
191912 | Valvula de retençao pé de crivo 50mm (2") | pç | 40.38 | 4.03 | 44.41 | 90.93 | 9.07
191920 | Valvula de retençao horizontal 32mm (1 1/4") | pç | 37.32 | 8.08 | 45.4 | 82.2 | 17.8
191921 | Valvula de retençao horizontal 40mm (1 1/2") | pç | 42.31 | 8.08 | 50.39 | 83.97 | 16.03
191922 | Valvula de retençao horizontal 50mm (2") | pç | 57.63 | 8.08 | 65.71 | 87.7 | 12.3
191928 | Valvula de retençao vertical 32mm (1 1/4") | pç | 16.64 | 8.08 | 24.72 | 67.31 | 32.69
191929 | Valvula de retençao vertical 40mm (1 1/2") | pç | 19.04 | 8.08 | 27.12 | 70.21 | 29.79
191930 | Valvula de retençao vertical de 50mm (2") | pç | 26.54 | 8.08 | 34.62 | 76.66 | 23.34
191936 | Registro globo angular 32mm (1 1/4") | pç | 41.77 | 8.08 | 49.85 | 83.79 | 16.21
191937 | Registro globo angular 40mm (1 1/2") | pç | 48.64 | 8.08 | 56.72 | 85.75 | 14.25
191938 | Registro globo angular 50mm (2") | pç | 65.42 | 8.08 | 73.5 | 89.01 | 10.99
191944 | Mangueira algodão 65mmx15m, c/eng.rápido/esguicho | pç | 263.64 | 1.19 | 264.83 | 99.55 | 0.45
191945 | Mangueira algodão 65mmx20m, c/eng.rápido/esguicho | pç | 318.5 | 1.19 | 319.69 | 99.63 | 0.37
191946 | Mangueira algodão 65mmx30m, c/eng.rápido/esguicho | pç | 439.34 | 1.19 | 440.53 | 99.73 | 0.27
191947 | Mangueira algodão 40mmx15m, c/eng.rápido/esguicho | pç | 187.17 | 1.19 | 188.36 | 99.37 | 0.63
191948 | Mangueira algodão 40mmx20m, c/eng.rápido/esguicho | pç | 240.27 | 1.19 | 241.46 | 99.51 | 0.49
191949 | Mangueira algodão 40mmx30m, c/eng.rápido/esguicho | pç | 340.29 | 1.19 | 341.48 | 99.65 | 0.35
191959 | Esguicho de latao cônico c/ requinte 65mm (2 1/2") | pç | 44.17 | 1.19 | 45.36 | 97.38 | 2.62
191960 | Esguicho de latao cônico c/ requinte 40mm (1 1/2") | pç | 24.08 | 1.19 | 25.27 | 95.29 | 4.71
191971 | Hidrante de recalque alv. 60x70x60cm c/ tp de ff | cj | 349.54 | 98.34 | 447.88 | 78.04 | 21.96
191972 | Abrigo simples p/hidrante 60x90x17cm | pç | 116.08 | 13.12 | 129.2 | 89.85 | 10.15
191973 | Abrigo simples p/hidrante 120x90x17cm | pç | 206.7 | 26.25 | 232.95 | 88.73 | 11.27
191983 | Abrigo simples p/hidrante 60x90x17cm para Ø1 1/2" | pç | 177.41 | 37.84 | 215.25 | 82.42 | 17.58
191984 | Abrigo duplo p/hidrante 120x90x17cm para Ø1 1/2" | pç | 320.76 | 65.69 | 386.45 | 83 | 17
191987 | Hidrante industrial duplo de calçada p/ Ø1 1/2" | pç | 166.82 | 80.43 | 247.25 | 67.47 | 32.53
191999 | Hidrante recalque alv 60x70x60cm c/tp ff p/Ø1 1/2" | cj | 463.15 | 118.96 | 582.11 | 79.56 | 20.44
200001 | Preparo de areia seca peneirada | m3 | 33.15 | 72.66 | 105.81 | 31.33 | 68.67
200002 | Preparo de areia seca | m3 | 33.15 | 45.89 | 79.04 | 41.94 | 58.06
200003 | Preparo de cal em pasta peneirado e pura | m3 | 77 | 61.18 | 138.18 | 55.72 | 44.28
200004 | Argamassa de pedrisco no traço 1:4 c/ betoneira | m3 | 127.99 | 30.59 | 158.58 | 80.71 | 19.29
200010 | Preparo arg. de cim/cal/areia traço 1:4:12 | m3 | 158.07 | 30.59 | 188.66 | 83.79 | 16.21
200011 | Preparo arg. de cim/areia traço 1:3 | m3 | 184.06 | 38.24 | 222.3 | 82.8 | 17.2
200012 | Preparo arg. de cim/areia traço 1:4 | m3 | 146.55 | 38.24 | 184.79 | 79.31 | 20.69
200013 | Preparo arg. mista 1:3 + 50Kg de cim/m3 c/ beton. | m3 | 82.92 | 22.94 | 105.86 | 78.33 | 21.67
200014 | Preparo arg. mista 1:3 +100Kg de cim/m3 c/ beton. | m3 | 98.42 | 22.94 | 121.36 | 81.1 | 18.9
200015 | Preparo arg. mista 1:4 + 50Kg de cim/m3 c/ beton. | m3 | 74.38 | 22.94 | 97.32 | 76.43 | 23.57
200016 | Preparo arg. mista 1:4 +130Kg de cim/m3 c/ beton. | m3 | 99.18 | 22.94 | 122.12 | 81.22 | 18.78
200018 | Preparo arg. areia peneir/cal hidr. 1:1,5 c/beton. | m3 | 106.29 | 104.17 | 210.46 | 50.5 | 49.5
200019 | Preparo arg. pré-fabricada p/ reboco | kg | 0.2 | 0.11 | 0.31 | 64.52 | 35.48
200020 | Preparo de cimento colante | Kg | 0.26 | 0 | 0.26 | 100 | 0
200021 | Preparo de cimento colante | m3 | 279 | 3.07 | 282.07 | 98.91 | 1.09
201001 | Chapco parede int, arg cim/pedr., traço1:4, e=7mm | m2 | 0.89 | 2.05 | 2.94 | 30.27 | 69.73
201002 | Chapco parede int, arg cim/areia, traço1:3, e=5mm | m2 | 0.92 | 1.11 | 2.03 | 45.32 | 54.68
201003 | Emboço parede int, arg mista, e=20mm | m2 | 1.49 | 5.96 | 7.45 | 20 | 80
201004 | Emboço parede int, arg mista p/revest. azulejo | m2 | 1.99 | 5.96 | 7.95 | 25.03 | 74.97
201006 | Reboco parede int, arg areia/cal hidr. 1:1,5 e=5mm | m2 | 0.51 | 5.11 | 5.62 | 9.07 | 90.93
201007 | Reboco parede int, arg pré-fabricada e=5mm | m2 | 1.62 | 5.43 | 7.05 | 22.98 | 77.02
201008 | Reboco parede int, c/ gesso aplicado sobre emboço | m2 | 6.55 | 5.45 | 12 | 54.58 | 45.42
201010 | Revest. azulejo branco 15x15cm ass. c/ arg.mista | m2 | 11.13 | 15.94 | 27.07 | 41.12 | 58.88
201011 | Revest. azulejo branco 15x15cm ass. c/ cim.colante | m2 | 10.54 | 9.17 | 19.71 | 53.48 | 46.52
201012 | Revest. azulejo color. 15x15cm ass. c/ arg.mista | m2 | 11.63 | 15.94 | 27.57 | 42.18 | 57.82
201013 | Revest. azulejo color. 15x15cm ass. c/ cim.colante | m2 | 11.04 | 9.17 | 20.21 | 54.63 | 45.37
201014 | Revest. azulejo branco 20x20cm ass. c/ arg.mista | m2 | 17.07 | 15.94 | 33.01 | 51.71 | 48.29
201015 | Revest. azulejo branco 20x20cm ass. c/ cim.colante | m2 | 10.9 | 9.17 | 20.07 | 54.31 | 45.69
201016 | Revest. azulejo color. 20x20cm ass. c/ arg.mista | m2 | 12.3 | 15.94 | 28.24 | 43.56 | 56.44
201017 | Revest. azulejo color. 20x20cm ass. c/ cim.colante | m2 | 11.71 | 9.17 | 20.88 | 56.08 | 43.92
201020 | Revest. cerâmica extrudada ass. c/ arg mista+rejun | m2 | 9.87 | 20.88 | 30.75 | 32.1 | 67.9
201025 | Cant. aluminio 1/2"x1/8" p/proteção canto azulejo | m | 4.55 | 8.22 | 12.77 | 35.63 | 64.37
201027 | Faixa de Itaúba 1x6" p/ proteção de parede | m | 5.55 | 7.12 | 12.67 | 43.8 | 56.2
201028 | Faixa de Itaúba 1x4" p/ proteçao de parede | m | 4.8 | 5.95 | 10.75 | 44.65 | 55.35
201030 | Qdro escolar chp melamínica 3,00x1,50m - completo | pç | 262.3 | 27.43 | 289.73 | 90.53 | 9.47
201031 | Qdro escolar chp melamínica 3,50x1,50m - completo | pç | 304.05 | 31.32 | 335.37 | 90.66 | 9.34
201032 | Qdro escolar chp melamínica 4,00x1,50m - completo | pç | 345.83 | 35.22 | 381.05 | 90.76 | 9.24
201033 | Qdro escolar chp melamínica 4,50x1,50m - completo | pç | 390.52 | 40.13 | 430.65 | 90.68 | 9.32
201034 | Qdro escolar chp melamínica 5,00x1,50m - completo | pç | 406.58 | 41.69 | 448.27 | 90.7 | 9.3
201039 | Qdro feltro verde c/chapa -forro pacote- 150x105cm | pç | 35.44 | 25.87 | 61.31 | 57.8 | 42.2
201094 | Qdro feltro verde c/ chapa tipo forro pacote | m2 | 16.19 | 14.26 | 30.45 | 53.17 | 46.83
201095 | Chp melamínica colada em parede rebocada | m2 | 19.29 | 1.19 | 20.48 | 94.19 | 5.81
201096 | Moldura qdro verde 2,50x5,00cm Itaúba aparelhada | m | 1.95 | 0.67 | 2.62 | 74.43 | 25.57
201097 | Moldura qdro verde 2,50x2,50cm Itaúba aparelhada | m | 1.24 | 0.67 | 1.91 | 64.92 | 35.08
201098 | Porta giz Itaúba e=5mm, L=25mm fixado em perfil C | m | 53.35 | 5.35 | 58.7 | 90.89 | 9.11
202001 | Chapisco parede ext,arg cim/pedr.,traço1:4,e=7mm | m2 | 0.89 | 2.05 | 2.94 | 30.27 | 69.73
202002 | Chapco parede ext, arg cim/areia, traço 1:3, e=5mm | m2 | 0.92 | 1.11 | 2.03 | 45.32 | 54.68
202003 | Emboço parede ext, arg mista, e=20mm | m2 | 1.8 | 5.96 | 7.76 | 23.2 | 76.8
202004 | Reboco parede ext, arg pré-fabricada, e=5mm | m2 | 1.62 | 5.43 | 7.05 | 22.98 | 77.02
202010 | Requadro friso 3cm conforme detalhe (projeto 020) | m | 2.92 | 1.83 | 4.75 | 61.47 | 38.53
202030 | Pastilha porcelana 5x5cm classe I, fix.arg.color. | m2 | 26.56 | 8.03 | 34.59 | 76.79 | 23.21
202031 | Pastilha porcelana 5x5cm classe II, fix.arg.color. | m2 | 27.09 | 8.03 | 35.12 | 77.14 | 22.86
202032 | Pastilha porcelana 5x5cm classe III,fix.arg.color. | m2 | 28.69 | 8.03 | 36.72 | 78.13 | 21.87
202039 | Pastilha cer. 10 x 10cm classe I, fix.arg.color. | m2 | 21.59 | 9.7 | 31.29 | 69 | 31
202040 | Pastilha cer. 10 x 10cm classe II, fix.arg.color. | m2 | 22.62 | 9.7 | 32.32 | 69.99 | 30.01
202041 | Pastilha cer. 10 x 10cm classe III, fix.arg.color. | m2 | 23.64 | 9.7 | 33.34 | 70.91 | 29.09
203001 | Chapco laje c/arg. cim/areia, traço1:3, e= 5mm | m2 | 1.09 | 2.53 | 3.62 | 30.11 | 69.89
203002 | Emboço laje c/arg. mista, e=20mm | m2 | 1.61 | 10.99 | 12.6 | 12.78 | 87.22
203003 | Reboco lage c/arg. cal/areia, traço1:3, e=5mm | m2 | 0.32 | 6.19 | 6.51 | 4.92 | 95.08
203004 | Reboco laje c/arg. pré-fabricada, e=5mm | m2 | 1.85 | 5.48 | 7.33 | 25.24 | 74.76
203006 | Forro PVC l=10cm, entarugamento fixado nas paredes | m2 | 14.42 | 13.32 | 27.74 | 51.98 | 48.02
203007 | Forro PVC l=20cm, entarugamento fixado nas paredes | m2 | 15.91 | 13.32 | 29.23 | 54.43 | 45.57
203010 | Entarug. Pinho p/forro lambri, fix tesouras | m2 | 7.36 | 7.37 | 14.73 | 49.97 | 50.03
203011 | Entarug. Cambará p/forro lambri, fix tesouras | m2 | 5.64 | 7.37 | 13.01 | 43.35 | 56.65
203012 | Entarug. Itaúba p/forro lambri, fix tesouras | m2 | 9.48 | 7.37 | 16.85 | 56.26 | 43.74
203013 | Entarug. Pinho p/forro lambri, fix paredes | m2 | 3.66 | 6.53 | 10.19 | 35.92 | 64.08
203014 | Entarug. Cambará p/forro lambri, fix paredes | m2 | 3.66 | 6.53 | 10.19 | 35.92 | 64.08
203015 | Entarug. Itaúba p/forro lambri, fix paredes | m2 | 3.66 | 6.53 | 10.19 | 35.92 | 64.08
203020 | Forro lambri Pinnus, larg=5cm, s/tarugamento | m2 | 6.23 | 23.28 | 29.51 | 21.11 | 78.89
203021 | Forro lambri Pinnus, larg=7cm, s/tarugamento | m2 | 5.87 | 16.64 | 22.51 | 26.08 | 73.92
203022 | Forro lambri Itaúba 1ª, larg=5cm, s/tarugamento | m2 | 19.99 | 23.28 | 43.27 | 46.2 | 53.8
203023 | Forro lambri Itaúba 1ª, larg=7cm, s/tarugamento | m2 | 19.63 | 16.64 | 36.27 | 54.12 | 45.88
203024 | Forro lambri Pinho 1ª, larg=5cm, s/tarugamento | m2 | 17.08 | 23.28 | 40.36 | 42.32 | 57.68
203025 | Forro lambri Pinho 1ª, larg=7cm, s/tarugamento | m2 | 16.72 | 16.64 | 33.36 | 50.12 | 49.88
203026 | Forro lambri Cambará 1ª, larg=5cm, s/tarugamento | m2 | 11.74 | 23.28 | 35.02 | 33.52 | 66.48
203027 | Forro lambri Cambará 1ª, larg=7cm, s/tarugamento | m2 | 11.38 | 16.64 | 28.02 | 40.61 | 59.39
203030 | Forro placa gesso 60x60cm, fix c/ arame | m2 | 15.25 | 8.57 | 23.82 | 64.02 | 35.98
203031 | Forro placa gesso 60x60cm, fix c/ trilho alumínio | m2 | 22.26 | 8.57 | 30.83 | 72.2 | 27.8
203046 | Cimalha em gesso pré-moldada 5,0cm | m | 1.1 | 1.31 | 2.41 | 45.64 | 54.36
203047 | Cimalha em gesso pré-moldada 7,5cm | m | 1.47 | 1.31 | 2.78 | 52.88 | 47.12
203048 | Cimalha em gesso pré-moldada 15,0cm | m | 2.57 | 1.31 | 3.88 | 66.24 | 33.76
203049 | Cimalha Pinho de 1ª (meia cana) 2,5x2,5cm | m | 0.77 | 1.19 | 1.96 | 39.29 | 60.71
203050 | Cimalha Cambará de 1ª (meia cana) 2,5x2,5cm | m | 1.04 | 1.19 | 2.23 | 46.64 | 53.36
203051 | Cimalha Itaúba de 1ª (meia cana) 2,5x2,5cm | m | 1.52 | 1.19 | 2.71 | 56.09 | 43.91
203052 | Tábua apar. Itaúba de 1ª (tábua beiral) 2,5x10cm | m | 3.71 | 1.52 | 5.23 | 70.94 | 29.06
203053 | Tábua apar. Itaúba de 1ª (tábua beiral) 2,5x15cm | m | 4.45 | 1.52 | 5.97 | 74.54 | 25.46
203054 | Tábua apar. Itaúba de 1ª (tábua beiral) 2,5x20cm | m | 5.92 | 1.52 | 7.44 | 79.57 | 20.43
203055 | Tábua apar. Pinho de 1ª (tábua beiral) 2,5x10cm | m | 2.7 | 1.52 | 4.22 | 63.98 | 36.02
203056 | Tábua apar. Pinho de 1ª (tábua beiral) 2,5x15cm | m | 4.37 | 1.52 | 5.89 | 74.19 | 25.81
203057 | Tábua apar. Pinho de 1ª (tábua beiral) 2,5x20cm | m | 5.96 | 1.52 | 7.48 | 79.68 | 20.32
203058 | Tábua apar. Cambará de 1ª (tábua beiral) 2,5x10cm | m | 1.78 | 1.52 | 3.3 | 53.94 | 46.06
203059 | Tábua apar. Cambará de 1ª (tábua beiral) 2,5x15cm | m | 2.66 | 1.52 | 4.18 | 63.64 | 36.36
203060 | Tábua apar. Cambará de 1ª (tábua beiral) 2,5x20cm | m | 3.53 | 1.52 | 5.05 | 69.9 | 30.1
205101 | Aterro apiloado (manual), camadas 20cm | m3 | 0 | 11.95 | 11.95 | 0 | 100
205102 | Lastro pedra brita apiloada (manual), e= 3cm | m2 | 0.7 | 0.48 | 1.18 | 59.32 | 40.68
205103 | Concreto não estrut, p/lastro, c/aditivo imperm. | m3 | 148.6 | 22.94 | 171.54 | 86.63 | 13.37
205104 | Lastro imperm. em concreto não estrut, e=5cm | m2 | 7.43 | 7.11 | 14.54 | 51.1 | 48.9
205105 | Lastro imperm. em concreto não estrut, e=8cm | m2 | 11.88 | 8.34 | 20.22 | 58.75 | 41.25
205106 | Limpeza substrato p/ aplicação argamassa regular. | m2 | 0.1 | 0 | 0.1 | 100 | 0
205107 | Piso cimentado, impermeabilizado, queimado | m2 | 2.8 | 12.19 | 14.99 | 18.68 | 81.32
205112 | Rejuntamento piso cer., c/ arg pré-fabr, junta=6mm | m | 0.87 | 0.92 | 1.79 | 48.6 | 51.4
205113 | Regulariz. piso c/ arg cim/areia, traço 1:4 | m3 | 151.37 | 172.06 | 323.43 | 46.8 | 53.2
205114 | Regulariz. piso c/ arg cim/areia, traço 1:4, e=2cm | m2 | 3.03 | 3.44 | 6.47 | 46.83 | 53.17
205115 | Regulariz. piso c/ arg cim/areia, traço 1:4, e=3cm | m2 | 4.54 | 5.16 | 9.7 | 46.8 | 53.2
205121 | Cer. PI4 liso 1ª 20x20cm, fixada arg.colante + rej | m2 | 16.77 | 7.62 | 24.39 | 68.76 | 31.24
205122 | Cer. PI4 liso 1ª 30x30cm, fixada arg.colante + rej | m2 | 13.9 | 6.62 | 20.52 | 67.74 | 32.26
205123 | Cer. PI4 liso 1ª 40x40cm, fixada arg.colante + rej | m2 | 15.66 | 5.84 | 21.5 | 72.84 | 27.16
205124 | Faixa ceramica PI4 liso 1ª 10x10cm, l=10cm | m | 1.57 | 0.76 | 2.33 | 67.38 | 32.62
205130 | Piso granitina cim bco, e=8mm, junta plást./1m | m2 | 17.82 | 10.7 | 28.52 | 62.48 | 37.52
205131 | Piso granitina cim comum, e=8mm, junta plást./1m | m2 | 8.64 | 10.7 | 19.34 | 44.67 | 55.33
205132 | Monolito alta resistencia e=8mm, junta plást./1m | m2 | 11.41 | 10.7 | 22.11 | 51.61 | 48.39
205133 | Enceramento piso conc/grantina/monolito Alta Resis | m2 | 0.12 | 3.11 | 3.23 | 3.72 | 96.28
205139 | Raspagem e calafetação tacos c/02 demãos de cera | m2 | 1.76 | 5.73 | 7.49 | 23.5 | 76.5
205141 | Taco de Ipê 7x21cm, fix. arg.cim/areia, acabado | m2 | 37.78 | 14.9 | 52.68 | 71.72 | 28.28
205142 | Taco de Itaúba 7x21cm, fix. arg.cim/areia, acabado | m2 | 35.21 | 14.9 | 50.11 | 70.27 | 29.73
205143 | Taco de Peroba 7x21cm, fix. arg.cim/areia, acabado | m2 | 35.89 | 14.9 | 50.79 | 70.66 | 29.34
205145 | Taco de Ipê 7x21cm, fix. cola PVA, acabado | m2 | 35.74 | 10.32 | 46.06 | 77.59 | 22.41
205146 | Taco de Itaúba 7x21cm, fix. cola PVA, acabado | m2 | 33.17 | 10.32 | 43.49 | 76.27 | 23.73
205147 | Taco de Peroba 7x21cm, fix. cola PVA, acabado | m2 | 33.85 | 10.32 | 44.17 | 76.64 | 23.36
205160 | Placa vinílica 30x30cm c/flash, e=2mm, ass. cola | m2 | 18.86 | 1.95 | 20.81 | 90.63 | 9.37
205161 | Placa vinílica 30x30cm c/flash, e=3mm, ass. cola | m2 | 29.12 | 1.95 | 31.07 | 93.72 | 6.28
205170 | Placa de borracha 50x50cm, ass. cola | m2 | 24.89 | 6.27 | 31.16 | 79.88 | 20.12
205180 | Piso granito Preto Brasil, e=2cm, arg cim/areia | m2 | 148.17 | 3.25 | 151.42 | 97.85 | 2.15
205181 | Piso granito Verde Tunas, e=2cm, arg cim/areia | m2 | 153.27 | 3.25 | 156.52 | 97.92 | 2.08
205182 | Piso granito Marrom Castor, e=2cm, arg cim/areia | m2 | 122.67 | 3.25 | 125.92 | 97.42 | 2.58
205183 | Piso granito Cza Andorinha, e=2cm, arg cim/areia | m2 | 71.67 | 3.25 | 74.92 | 95.66 | 4.34
205184 | Piso granito Amendoa PR, e=2cm, arg cim/areia | m2 | 122.67 | 3.25 | 125.92 | 97.42 | 2.58
205185 | Piso granito Branco Real, e=2cm, arg cim/areia | m2 | 121.89 | 3.25 | 125.14 | 97.4 | 2.6
205199 | Batedor de borracha p/ porta | ud | 2.1 | 0.46 | 2.56 | 82.03 | 17.97
205201 | Rodapé Ipê, h=7cm, fix bucha S8 c/ parafuso | m | 3.97 | 3.39 | 7.36 | 53.94 | 46.06
205203 | Rodapé Cambará, h=7cm, fix bucha S8 c/ parafuso | m | 1.43 | 3.39 | 4.82 | 29.67 | 70.33
205204 | Rodapé Itaúba, h=7cm, fix bucha S8 c/ parafuso | m | 2.48 | 3.39 | 5.87 | 42.25 | 57.75
205210 | Rodapé Preto Brasil 2cm, h=5cm, arg mista | m | 23.26 | 0.14 | 23.4 | 99.4 | 0.6
205211 | Rodapé Verde Tunas 2cm, h=5cm, arg mista | m | 23.51 | 0.14 | 23.65 | 99.41 | 0.59
205212 | Rodapé Marrom Castor 2cm, h=5cm, arg mista | m | 21.98 | 0.14 | 22.12 | 99.37 | 0.63
205213 | Rodapé Cza Andorinha 2cm, h=5cm, arg mista | m | 19.43 | 0.14 | 19.57 | 99.28 | 0.72
205214 | Rodapé Amendoa PR 2cm, h=5cm, arg mista | m | 21.98 | 0.14 | 22.12 | 99.37 | 0.63
205215 | Rodapé Branco Real 2cm, h=5cm, arg mista | m | 21.98 | 0.14 | 22.12 | 99.37 | 0.63
205216 | Peitoril Preto Brasil 2cm, l=15cm, arg mista | m | 37.99 | 0.15 | 38.14 | 99.61 | 0.39
205217 | Peitoril Verde Tunas 2cm, l=15cm, arg mista | m | 38.75 | 0.15 | 38.9 | 99.61 | 0.39
205218 | Peitoril Marrom Castor 2cm, l=15cm, arg mista | m | 34.16 | 0.15 | 34.31 | 99.56 | 0.44
205219 | Peitoril Cza Andorinha 2cm, l=15cm, arg mista | m | 26.51 | 0.15 | 26.66 | 99.44 | 0.56
205220 | Peitoril Amendoa PR 2cm, l=15cm, arg mista | m | 34.16 | 0.15 | 34.31 | 99.56 | 0.44
205221 | Peitoril Branco Real 2cm, l=15cm, arg mista | m | 34.16 | 0.15 | 34.31 | 99.56 | 0.44
205229 | Soleira Preto Brasil 2cm, l=15cm, arg mista | m | 52.87 | 0.15 | 53.02 | 99.72 | 0.28
205230 | Soleira Verde Tunas 2cm, l=15cm, arg mista | m | 54.14 | 0.15 | 54.29 | 99.72 | 0.28
205231 | Soleira Marrom Castor 2cm, l=15cm, arg mista | m | 46.49 | 0.15 | 46.64 | 99.68 | 0.32
205232 | Soleira Cza Andorinha 2cm, l=15cm, arg mista | m | 33.74 | 0.15 | 33.89 | 99.56 | 0.44
205233 | Soleira Amendoa PR 2cm, l=15cm, arg mista | m | 46.49 | 0.15 | 46.64 | 99.68 | 0.32
205234 | Soleira Branco Real 2cm, l=15cm, arg mista | m | 46.49 | 0.15 | 46.64 | 99.68 | 0.32
205243 | Soleira concreto(in loco),e=2cm,a=15cm,incl.formas | m | 1.24 | 2.25 | 3.49 | 35.53 | 64.47
205244 | Soleira concreto(in loco),e=2cm,a=25cm,incl.formas | m | 1.61 | 3.4 | 5.01 | 32.14 | 67.86
205250 | Rodapé granitina cim branco(in loco), h=10cm | m | 1.81 | 5.83 | 7.64 | 23.69 | 76.31
205251 | Rodapé granitina cim comum (in loco), h=10cm | m | 0.89 | 5.7 | 6.59 | 13.51 | 86.49
205252 | Soleira rev. c/granitina cim branco(in loco),15cm | m | 3.91 | 3.86 | 7.77 | 50.32 | 49.68
205253 | Soleira rev. c/granitina cim comum (in loco),15cm | m | 2.53 | 3.86 | 6.39 | 39.59 | 60.41
205254 | Soleira rev. c/granitina cim branco(in loco),25cm | m | 6.07 | 6.08 | 12.15 | 49.96 | 50.04
205255 | Soleira rev. c/granitina cim comum (in loco),25cm | m | 3.78 | 6.08 | 9.86 | 38.34 | 61.66
205256 | Peitoril rev. c/granitina cim branco(in loco),15cm | m | 4.02 | 15.41 | 19.43 | 20.69 | 79.31
205257 | Peitoril rev. c/granitina cim comum (in loco),15cm | m | 2.53 | 12.41 | 14.94 | 16.93 | 83.07
205258 | Peitoril rev. c/granitina cim branco(in loco),25cm | m | 6.17 | 17.62 | 23.79 | 25.94 | 74.06
205259 | Peitoril rev. c/granitina cim comum (in loco),25cm | m | 3.78 | 14.64 | 18.42 | 20.52 | 79.48
205260 | Rodapé cer. PI4 20x20cm, h=10cm, arg mista | m | 1.14 | 4.78 | 5.92 | 19.26 | 80.74
205261 | Rodapé cer. PI4 30x30cm, h=10cm, arg mista | m | 1.44 | 4.78 | 6.22 | 23.15 | 76.85
205262 | Rodapé cer. PI4 40x40cm, h=10cm, arg mista | m | 2.44 | 4.78 | 7.22 | 33.8 | 66.2
205263 | Rodapé cer. PI4 20x20cm, h= 7cm, arg mista | m | 1.06 | 4.77 | 5.83 | 18.18 | 81.82
205264 | Rodapé cer. PI4 30x30cm, h= 7cm, arg mista | m | 1.35 | 4.77 | 6.12 | 22.06 | 77.94
205265 | Rodapé cer. PI4 40x40cm, h= 7cm, arg mista | m | 2.3 | 4.77 | 7.07 | 32.53 | 67.47
205269 | Soleira cer. 12x25cm ass. c/ arg cim/areia 1:3 | m | 16.78 | 5.38 | 22.16 | 75.72 | 24.28
205270 | Rodapé chp vinílica extrudada, h=5cm | m | 2.4 | 0.37 | 2.77 | 86.64 | 13.36
205271 | Rodapé chp vinílica extrudada, h=7cm | m | 3.24 | 0.37 | 3.61 | 89.75 | 10.25
205272 | Degrau chp vinílica, e=2mm, 20x30cm | m | 15.74 | 1.81 | 17.55 | 89.69 | 10.31
205273 | Degrau chp vinílica, e=3mm, 20x30cm | m | 20.63 | 1.81 | 22.44 | 91.93 | 8.07
205280 | Rodapé monolítico Alta Res. em canto vivo, h=7cm | m | 1.39 | 2.78 | 4.17 | 33.33 | 66.67
205401 | Barroteamento - viga de Cambará 6x16cm | m2 | 23.37 | 6.02 | 29.39 | 79.52 | 20.48
205402 | Barroteamento - viga de Itaúba 6x16cm | m2 | 40.65 | 6.02 | 46.67 | 87.1 | 12.9
205403 | Barroteamento - viga de Pinho 7,5x15cm | m2 | 25.98 | 6.02 | 32 | 81.19 | 18.81
205405 | Assoalho - Pinho 2,5x10cm, acabado, s/ barroteam. | m2 | 32.81 | 12.9 | 45.71 | 71.78 | 28.22
205406 | Assoalho - Itaúba 2,5x10cm, acabado, s/ barroteam. | m2 | 38.9 | 12.9 | 51.8 | 75.1 | 24.9
206001 | Vidro trasparente 3mm | m2 | 21 | 0 | 21 | 100 | 0
206002 | Vidro trasparente 4mm | m2 | 27.65 | 0 | 27.65 | 100 | 0
206003 | Vidro trasparente 5mm | m2 | 33.95 | 0 | 33.95 | 100 | 0
206004 | Vidro trasparente 6mm | m2 | 40.6 | 0 | 40.6 | 100 | 0
206005 | Vidro martelado | m2 | 21 | 0 | 21 | 100 | 0
206006 | Vidro canelado | m2 | 21 | 0 | 21 | 100 | 0
206007 | Vidro aramado 7mm | m2 | 77.35 | 0 | 77.35 | 100 | 0
300101 | Limpeza parede c/ aparelho alta pressão e água | m2 | 0.18 | 0 | 0.18 | 100 | 0
300102 | Raspagem e lixamento pintura velha a cal em parede | m2 | 0 | 0.4 | 0.4 | 0 | 100
300103 | Raspagem e lixamento pintura latéx PVA em parede | m2 | 0 | 0.52 | 0.52 | 0 | 100
300104 | Raspagem e lixamento pintura latéx acril em parede | m2 | 0 | 0.62 | 0.62 | 0 | 100
300105 | Raspagem e lixamento de pintura óleo em parede | m2 | 0 | 0.73 | 0.73 | 0 | 100
300108 | Massa acríl.1dmão par. ext./int. sobre rev. antigo | m2 | 2.27 | 1.46 | 3.73 | 60.86 | 39.14
300109 | Massa acríl.2dmão par. ext./int. sobre rev. antigo | m2 | 4.02 | 2.91 | 6.93 | 58.01 | 41.99
300112 | Massa acríl.1dmão par. ext./int. sobre rev. novo | m2 | 2.17 | 1.46 | 3.63 | 59.78 | 40.22
300113 | Massa acríl.2dmão par. ext./int. sobre rev. novo | m2 | 3.92 | 2.91 | 6.83 | 57.39 | 42.61
300116 | Massa PVA 1dmão par. int. sobre rev. antigo | m2 | 1.74 | 1.46 | 3.2 | 54.38 | 45.62
300117 | Massa PVA 1dmão par. int. sobre rev. novo | m2 | 1.8 | 1.46 | 3.26 | 55.21 | 44.79
300118 | Massa PVA 2dmão par. int. sobre rev. antigo | m2 | 2.92 | 2.91 | 5.83 | 50.09 | 49.91
300119 | Massa PVA 2dmão par. int. sobre rev. novo | m2 | 2.98 | 2.91 | 5.89 | 50.59 | 49.41
300127 | Pintura latex acril.1ª 2dmão par. int/ext | m2 | 1.57 | 3.18 | 4.75 | 33.05 | 66.95
300128 | Pintura latex acril.1ª 3dmão par. int/ext | m2 | 3.23 | 4.77 | 8 | 40.38 | 59.62
300131 | Pintura latéx PVA 1ª 2dmão par. int/ext | m2 | 1.37 | 3.18 | 4.55 | 30.11 | 69.89
300132 | Pintura latéx PVA 1ª 3dmão par. int/ext | m2 | 2.05 | 4.77 | 6.82 | 30.06 | 69.94
300133 | Repint. latex acril.1ª 2dmão par. int/ext | m2 | 2.49 | 3.66 | 6.15 | 40.49 | 59.51
300134 | Repint. latex acril.1ª 3dmão par. int/ext | m2 | 4.15 | 5.24 | 9.39 | 44.2 | 55.8
300137 | Repint. latéx PVA 1ª 2dmão par. int/ext | m2 | 1.83 | 3.66 | 5.49 | 33.33 | 66.67
300138 | Repint. latéx PVA 1ª 3dmão par. int/ext | m2 | 2.51 | 5.24 | 7.75 | 32.39 | 67.61
300142 | Text. acríl. alta par. nova c/2 dmão latex acril. | m2 | 3.67 | 6 | 9.67 | 37.95 | 62.05
300143 | Text. acríl. baixa par. nova c/2 dmão latex acril. | m2 | 3.43 | 6 | 9.43 | 36.37 | 63.63
300144 | Text. acríl. alta par.velha c/2 dmão latex acril. | m2 | 3.73 | 6.6 | 10.33 | 36.11 | 63.89
300145 | Text. acríl. baixa par.velha,c/2 dmão latex acril. | m2 | 3.49 | 6.6 | 10.09 | 34.59 | 65.41
300149 | Massa corrida óleo 1dmão par. sobre rev. novo | m2 | 3.43 | 3.93 | 7.36 | 46.6 | 53.4
300150 | Massa corrida óleo 2dmão par. sobre rev. novo | m2 | 3.94 | 5.88 | 9.82 | 40.12 | 59.88
300151 | Massa corrida óleo 1dmão par. sobre rev. antigo | m2 | 3.47 | 3.93 | 7.4 | 46.89 | 53.11
300152 | Massa corrida óleo 2dmão par. sobre rev. antigo | m2 | 6.22 | 5.88 | 12.1 | 51.4 | 48.6
300157 | Esmalte sintético 2 demãos em parede preparada | m2 | 1.57 | 3.46 | 5.03 | 31.21 | 68.79
300158 | Esmalte sintético 3 demãos em parede preparada | m2 | 2.38 | 3.46 | 5.84 | 40.75 | 59.25
300169 | Envernizamento em concreto aparente 3 demãos | m2 | 1.08 | 1.82 | 2.9 | 37.24 | 62.76
300170 | Silicone em concreto aparente 3 demãos | m2 | 4.74 | 5.26 | 10 | 47.4 | 52.6
300171 | Envernizamento em parede tijolos a vista 3 demãos | m2 | 1.08 | 1.82 | 2.9 | 37.24 | 62.76
300172 | Silicone em parede de tijolos a vista 3 demãos | m2 | 4.74 | 5.26 | 10 | 47.4 | 52.6
300180 | Pintura rodapé c/verniz 2 dmão, incl. lixamento | m2 | 1.4 | 2.98 | 4.38 | 31.96 | 68.04
300181 | Pintura rodape c/esm.sint. 2 dmão incl. lixamento | m2 | 2.39 | 2.98 | 5.37 | 44.51 | 55.49
300182 | Cera em rodapes 2 dmão, inclusive lixamento | m2 | 1.26 | 3.63 | 4.89 | 25.77 | 74.23
300201 | Latéx acril. 2dmão em ciment. rústico | m2 | 0.91 | 3.57 | 4.48 | 20.31 | 79.69
300202 | Latéx acril. 2dmão-faixa 10cm ciment. rústico | m | 0.15 | 4.16 | 4.31 | 3.48 | 96.52
300203 | Latéx acril. 3dmão em ciment. rústico firme novo | m2 | 1.88 | 5.35 | 7.23 | 26 | 74
300204 | Latéx acril. 3dmão-faixa 10cm ciment. rústico novo | m | 0.25 | 5.95 | 6.2 | 4.03 | 95.97
300301 | Massa PVA 1dmão em laje sobre rev. antigo | m2 | 1.74 | 1.6 | 3.34 | 52.1 | 47.9
300302 | Massa PVA 1dmão em laje sobre rev. novo | m2 | 1.8 | 1.6 | 3.4 | 52.94 | 47.06
300303 | Massa PVA 2dmão em laje sobre rev. antigo | m2 | 2.92 | 3.2 | 6.12 | 47.71 | 52.29
300304 | Massa PVA 2dmão em laje sobre rev. novo | m2 | 2.98 | 3.2 | 6.18 | 48.22 | 51.78
300305 | Pintura latéx PVA 1ª 2dmão em laje rebocada | m2 | 1.37 | 3.18 | 4.55 | 30.11 | 69.89
300310 | Repint. latex PVA 1ª 2dmão em laje | m2 | 1.89 | 4.02 | 5.91 | 31.98 | 68.02
300312 | Pintura latex acril.+massa PVA 2dmão p/forro gesso | m2 | 4.49 | 6.09 | 10.58 | 42.44 | 57.56
300313 | Repint. latex acril. 2dmão em forro gesso | m2 | 1.98 | 3.94 | 5.92 | 33.45 | 66.55
300320 | Pintura esmalte sint. 2dmão em forro madeira | m2 | 5.35 | 6.09 | 11.44 | 46.77 | 53.23
300321 | Pintura esmalte sint. 3dmão em forro madeira | m2 | 6.16 | 7.46 | 13.62 | 45.23 | 54.77
300322 | Repint. esmalte sint. 2dmão em forro madeira | m2 | 1.69 | 3.2 | 4.89 | 34.56 | 65.44
300323 | Repint. esmalte sint. 3dmão em forro madeira | m2 | 2.5 | 4.16 | 6.66 | 37.54 | 62.46
300327 | Pintura osmocolor 2dmão em tabua beiral c/lix. | m2 | 2.13 | 4.07 | 6.2 | 34.35 | 65.65
300328 | Pintura osmocolor 2dmão em estrut. madeira c/lix. | m2 | 2.13 | 4.65 | 6.78 | 31.42 | 68.58
300329 | Pintura osmocolor 2dmão em forro madeira c/lix. | m2 | 2.13 | 4.07 | 6.2 | 34.35 | 65.65
300330 | Pintura veniz 3dmão em forro madeira novo c/lix. | m2 | 1.76 | 4.76 | 6.52 | 26.99 | 73.01
300331 | Repint. veniz 2dmão em forro madeira c/lix. | m2 | 1.3 | 4.07 | 5.37 | 24.21 | 75.79
300401 | Raspagem e lixamento pintura velha óleo/esmalte | m2 | 0.89 | 1.56 | 2.45 | 36.33 | 63.67
300402 | Emassam. esquad madeira c/massa a base óleo 2demão | m2 | 5.57 | 2.69 | 8.26 | 67.43 | 32.57
300403 | Esmalte sintét. esquad mad 2 demão fundo nivelador | m2 | 2.39 | 2.98 | 5.37 | 44.51 | 55.49
300404 | Esmalte sintét. esquad mad 3 demão fundo nivelador | m2 | 2.84 | 4.47 | 7.31 | 38.85 | 61.15
300405 | Verniz Poliuretano em esquadrias madeira 2demão | m2 | 1.4 | 2.98 | 4.38 | 31.96 | 68.04
300406 | Verniz Poliuretano em esquadrias madeira 3demão | m2 | 2.26 | 4.47 | 6.73 | 33.58 | 66.42
300407 | Verniz filtro solar em esquadrias de madeira 2dmão | m2 | 1.46 | 2.98 | 4.44 | 32.88 | 67.12
300408 | Verniz filtro solar em esquadrias de madeira 3dmão | m2 | 2.35 | 4.47 | 6.82 | 34.46 | 65.54
300409 | Cera (2 demãos) de esquadrias de madeira | m2 | 1.26 | 3.63 | 4.89 | 25.77 | 74.23
300410 | Raspagem e lixamento de pintura velha a cal | m2 | 0 | 0.4 | 0.4 | 0 | 100
300501 | Pintura zarcao esquadria ferro 1dmão, incl. lix. | m2 | 0.61 | 2.71 | 3.32 | 18.37 | 81.63
300502 | Pintura zarcao esquadria ferro 2dmão, incl. lix. | m2 | 1.24 | 5.43 | 6.67 | 18.59 | 81.41
300503 | Pintura tinta Alumínio 2dmão em esquadria ferro | m2 | 0.48 | 1.81 | 2.29 | 20.96 | 79.04
300504 | Pintura esmalte sint. 2dmão em esquadria ferro | m2 | 0.63 | 1.81 | 2.44 | 25.82 | 74.18
300601 | Pintura esmalte sint. 2dmão em calhas/rufos/cp gal | m2 | 1.91 | 3.2 | 5.11 | 37.38 | 62.62
401001 | Alambr.telaAG14#2"/mourão CA/bald/5 FAF/(180+50)cm | m | 52.12 | 20.58 | 72.7 | 71.69 | 28.31
401002 | Alambr.telaAG14#2"/tubo FG2"c/2,5m/bald/(180+50)cm | m | 60.47 | 10.53 | 71 | 85.17 | 14.83
401003 | Alambr.telaAG14#2"/quadro tubo FG1.1/2" 2,50x1,00m | m | 79.71 | 33.47 | 113.18 | 70.43 | 29.57
401004 | Alambr.telaAG14#2"/quadro tubo FG1.1/2" 2,50x2,00m | m | 157.13 | 49.99 | 207.12 | 75.86 | 24.14
401005 | Alambr.telaAG14#2"/quadro tubo FG1.1/2" 2,50x4,00m | m | 221.33 | 68.72 | 290.05 | 76.31 | 23.69
401008 | Alambr.tela galv. /quadro tubo FG1.1/2" 2,50x2,00m | m | 167.73 | 49.99 | 217.72 | 77.04 | 22.96
401009 | Alambr.tela galv. /quadro tubo FG1.1/2" 2,50x4,00m | m | 239.3 | 74.05 | 313.35 | 76.37 | 23.63
401010 | Alambr.tela galv. /quadro tubo FG1.1/2" 2,50x2,00m | m | 53.01 | 16.49 | 69.5 | 76.27 | 23.73
401011 | Alambr.tela galv. /quadro tubo FG 2" 2,50x3,00m | m | 94.73 | 20.44 | 115.17 | 82.25 | 17.75
401012 | Alambr.tela galv. /quadro tubo FG 2" 2,50x4,00m | m | 106.92 | 23.26 | 130.18 | 82.13 | 17.87
401014 | Portão chapa 3mm-estrutura ferro chato 6,35x19,5mm | m2 | 204.62 | 14.48 | 219.1 | 93.39 | 6.61
401016 | Portão 1 folha 0,80x2,10m, tipo A | ud | 221.48 | 23.67 | 245.15 | 90.34 | 9.66
401017 | Portão 2 fohas 3,60x2,10m, tipo A | ud | 668.61 | 33.29 | 701.9 | 95.26 | 4.74
401018 | Portão tela sold. galv. tipo B | m2 | 120.16 | 17.4 | 137.56 | 87.35 | 12.65
401021 | Muro alven tij 9x14x19cm 1/2vez, h=1,80m, emboçado | m | 57.51 | 66.18 | 123.69 | 46.5 | 53.5
401022 | Muro alven tij 9x14x19cm 1/2vez, h=2,20m, emboçado | m | 65.44 | 76.99 | 142.43 | 45.95 | 54.05
401049 | Muro paliteiro Hf=2,20m, c/ viga baldrame | m | 73.3 | 15.39 | 88.69 | 82.65 | 17.35
401050 | Muro arrimo padrão DECOM A, h=1,50m, incl. dreno | m | 261.14 | 174.46 | 435.6 | 59.95 | 40.05
401051 | Muro arrimo padrão DECOM A, h=2,00m, incl. dreno | m | 399.84 | 249.68 | 649.52 | 61.56 | 38.44
401052 | Muro arrimo padrão DECOM A, h=2,50m, incl. dreno | m | 490.74 | 312.81 | 803.55 | 61.07 | 38.93
401053 | Muro arrimo padrão DECOM B, h=1,50m, incl. dreno | m | 235.65 | 169.62 | 405.27 | 58.15 | 41.85
401054 | Muro arrimo padrão DECOM B, h=2,00m, incl. dreno | m | 265.96 | 186.38 | 452.34 | 58.8 | 41.2
401055 | Gradil metalon 40x40mm c/10cm h=1,70m | m | 352.61 | 13.38 | 365.99 | 96.34 | 3.66
401059 | Portão metalon 40x40mm c/10cm 2 fls. 3,10x1,70m | ud | 1238.9 | 41.48 | 1280.38 | 96.76 | 3.24
401060 | Portão metalon 40x40mm c/10cm 1 fl. 0,80x1,70m | ud | 353.85 | 10.7 | 364.55 | 97.06 | 2.94
430552 | Espalhamento/compac areia camada 30cm c/eqp.pesado | m3 | 1.22 | 0.01 | 1.23 | 99.19 | 0.81
430556 | Guia de granito - meio fio 12x25cm | m | 19.74 | 4.15 | 23.89 | 82.63 | 17.37
430557 | Guia de concreto pré fabricada com sarjeta | m | 14.53 | 4.15 | 18.68 | 77.78 | 22.22
430580 | Bloco conc.hexag.intertrav e= 5cm sobre areia 5cm | m2 | 17.18 | 2.95 | 20.13 | 85.35 | 14.65
430581 | Bloco conc hexag intertrav e= 8cm sobre areia 10cm | m2 | 18.83 | 2.95 | 21.78 | 86.46 | 13.54
430582 | Bloco conc.hexag.intertrav e=12cm sobre areia 10cm | m2 | 25.07 | 2.95 | 28.02 | 89.47 | 10.53
430583 | Rejuntam. bloco conc.hexag. conc.asfáltico oxidado | m2 | 0.21 | 0.48 | 0.69 | 30.43 | 69.57
430584 | Pavim. CA 12cm 18MPA sobre brita e=5cm, base prep | m2 | 34.85 | 9.14 | 43.99 | 79.22 | 20.78
430596 | Pavim. Paralelep.sobre areia e=12cm, base prep | m2 | 15.85 | 7.36 | 23.21 | 68.29 | 31.71
430597 | Remoção/reassent. Paralelep. sobre areia e=12cm | m2 | 3.67 | 8.66 | 12.33 | 29.76 | 70.24
430598 | Rejuntamento de paralelepípedos com asfalto | m2 | 0.44 | 0.96 | 1.4 | 31.43 | 68.57
430599 | Rejuntamento de paralelepípedos com areia | m2 | 0.51 | 0.38 | 0.89 | 57.3 | 42.7
430601 | Espalhamento/compac areia camada 30cm c/eqp. leve | m3 | 0 | 1.59 | 1.59 | 0 | 100
430602 | Espalhamento/compac aterro camada 30cm c/eqp. leve | m3 | 0 | 1.75 | 1.75 | 0 | 100
430603 | Espalhamento/compac brita camada 30cm c/eqp. leve | m3 | 0 | 1.43 | 1.43 | 0 | 100
430605 | Espalhamento/compac pedrisco e=5cm c/eqp. leve | m2 | 2.02 | 1.37 | 3.39 | 59.59 | 40.41
430606 | Preparo terreno corte/aterro compact. e máx=30cm | m3 | 4.37 | 1.11 | 5.48 | 79.74 | 20.26
430610 | Petit Pavet c/rej./lavag.c/ácido,sobre areia e=5cm | m2 | 16.37 | 7.36 | 23.73 | 68.98 | 31.02
430613 | Lousa pedra 20x20cm assentada sobre areia e=10cm | m2 | 19.37 | 10.36 | 29.73 | 65.15 | 34.85
430615 | Piso Concreto (1:3:6) quadro/1m lastro brita e=5cm | m2 | 12.36 | 2.99 | 15.35 | 80.52 | 19.48
430616 | Lajota pré fabr. 45x45cm, ass.sobre areia e=10cm | m2 | 14.52 | 9.83 | 24.35 | 59.63 | 40.37
430617 | Lajota pré fabr. 30x30cm, ass.sobre areia e=10cm | m2 | 16.64 | 9.83 | 26.47 | 62.86 | 37.14
430618 | Lajota pré fabr. 20x20cm, ass.sobre areia e=10cm | m2 | 19.03 | 9.88 | 28.91 | 65.82 | 34.18
430619 | Lajota ardósia 30x30cm, ass.sobre areia e=10cm | m2 | 10.85 | 9.83 | 20.68 | 52.47 | 47.53
430701 | Bancos Conc.Armado conf. detalhe padrão FUNDEPAR | ud | 332.83 | 30.08 | 362.91 | 91.71 | 8.29
430702 | Mastro de f°g° c/base conc.(2,0x3,0x0,2)m FUNDEPAR | cj | 2121.68 | 33.56 | 2155.24 | 98.44 | 1.56
430703 | Ferro bicicletá. 2" r=15cm h=30cm chumbado c/ 30cm | ud | 101.39 | 27.62 | 129.01 | 78.59 | 21.41
430704 | Catraca 2 sentidos,mecânica,c/3 barras e contador | ud | 1149.74 | 15.2 | 1164.94 | 98.7 | 1.3
430901 | Piso CA usinado e=7cm fck=25MPA c/fibra sintética | m2 | 18.2 | 0 | 18.2 | 100 | 0
430902 | Trave futsal/handebol f°g°2 1/2"rede nylon 10x10cm | par | 543.2 | 1.91 | 545.11 | 99.65 | 0.35
430903 | Poste voley f°g° 3",incl.rede nylon 10x10cm 9,5x1m | par | 269.5 | 1.91 | 271.41 | 99.3 | 0.7
430904 | Antena fibra vidro, comprimento 1,80m Ø1" | par | 31.5 | 0 | 31.5 | 100 | 0
430905 | Cadeira p/ juiz volei, tipo plataforma 0,50x2,00m | ud | 308 | 0.96 | 308.96 | 99.69 | 0.31
430906 | Estrut. metálica basquete/tabela/aro/rede fix piso | par | 1442 | 8.13 | 1450.13 | 99.44 | 0.56
430907 | Estrut. metálica basquete fix piso | par | 784 | 5.02 | 789.02 | 99.36 | 0.64
430908 | Tabela revestimento melaminico/aro/rede | par | 658 | 3.1 | 661.1 | 99.53 | 0.47
440001 | Preparo terra vegetal c/adubo orgânico mineral | m3 | 17.52 | 7.14 | 24.66 | 71.05 | 28.95
440010 | Transporte espalham. terra vegetal adubada e=15cm | m2 | 3.15 | 3.15 | 6.3 | 50 | 50
440011 | Plantio grama em placa c/espal. de terra vegetal | m2 | 2.79 | 2.84 | 5.63 | 49.56 | 50.44
440012 | Espalhamento terra e=5cm sobre terreno gramado | m2 | 1.05 | 2.19 | 3.24 | 32.41 | 67.59
440013 | Plantio arvores ornamentais h>2,50m,inc.abert.vala | ud | 31.51 | 29.21 | 60.72 | 51.89 | 48.11
440014 | Plantio arbusto ornamental h>0,50m,inc.abert.vala | ud | 13.94 | 5.19 | 19.13 | 72.87 | 27.13
440015 | Plantio de herbáceas ornamentais | m2 | 8.09 | 4.66 | 12.75 | 63.45 | 36.55
440020 | Manutenção mensal área plantada c/ limpeza diária | m2 | 0.3 | 0.01 | 0.31 | 96.77 | 3.23
440021 | Manutençao mensal de canteiros com hebáçeas | m2 | 0.15 | 0.4 | 0.55 | 27.27 | 72.73
440022 | Manutenção mensal c/poda/limpeza árvores/arbustos | ud | 0.03 | 0.04 | 0.07 | 42.86 | 57.14
440023 | Despraguejamento mensal de àreas gramadas | m2 | 0.02 | 0.05 | 0.07 | 28.57 | 71.43
500101 | Reparos trincas/rachaduras, c/ recuperação reboco | m | 11.77 | 14.89 | 26.66 | 44.15 | 55.85
500102 | Reparos trincas/rachaduras, c/ recuperação azulejo | m | 12.85 | 22.27 | 35.12 | 36.59 | 63.41
500218 | Subst.porta Itaúba almof 1,00x2,10m incl.ferragens | cj | 231.21 | 28.13 | 259.34 | 89.15 | 10.85
500219 | Subst.porta Itaúba almof 0,90x2,10m incl.ferragens | cj | 216.51 | 28.13 | 244.64 | 88.5 | 11.5
500220 | Subst.porta Itaúba almof 0,80x2,10m incl.ferragens | cj | 202.51 | 28.13 | 230.64 | 87.8 | 12.2
500221 | Subst.porta Itaúba almof 0,70x2,10m incl.ferragens | cj | 195.51 | 28.13 | 223.64 | 87.42 | 12.58
500222 | Subst.porta Itaúba almof 0,70x1,80m incl.ferragens | cj | 192.01 | 28.13 | 220.14 | 87.22 | 12.78
500223 | Subst.porta Itaúba almof 0,60x2,10m incl.ferragens | cj | 192.01 | 28.13 | 220.14 | 87.22 | 12.78
500224 | Subst.porta Itaúba almof 0,60x1,80m incl.ferragens | cj | 188.51 | 28.13 | 216.64 | 87.02 | 12.98
500228 | Subst.porta Itaúba chap. 1,00x2,10m incl.ferragens | cj | 106.19 | 28.13 | 134.32 | 79.06 | 20.94
500229 | Subst.porta Itaúba chap. 0,90x2,10m incl.ferragens | cj | 67.9 | 28.13 | 96.03 | 70.71 | 29.29
500230 | Subst.porta Itaúba chap. 0,80x2,10m incl.ferragens | cj | 58.31 | 28.13 | 86.44 | 67.46 | 32.54
500231 | Subst.porta Itaúba chap. 0,70x2,10m incl.ferragens | cj | 58.31 | 28.13 | 86.44 | 67.46 | 32.54
500232 | Subst.porta Itaúba chap. 0,70x1,80m incl.ferragens | cj | 72.38 | 28.13 | 100.51 | 72.01 | 27.99
500233 | Subst.porta Itaúba chap. 0,60x2,10m incl.ferragens | cj | 58.31 | 28.13 | 86.44 | 67.46 | 32.54
500234 | Subst.porta Itaúba chap. 0,60x1,80m incl.ferragens | cj | 72.38 | 28.13 | 100.51 | 72.01 | 27.99
500238 | Subst.caixilho Itaúba 25cm-1,00x2,10m,tacos/vistas | cj | 54.05 | 12.06 | 66.11 | 81.76 | 18.24
500239 | Subst.caixilho Itaúba 25cm-0,90x2,10m,tacos/vistas | cj | 136.34 | 12.06 | 148.4 | 91.87 | 8.13
500240 | Subst.caixilho Itaúba 25cm-0,80x2,10m,tacos/vistas | cj | 133.9 | 12.06 | 145.96 | 91.74 | 8.26
500241 | Subst.caixilho Itaúba 25cm-0,70x2,10m,tacos/vistas | cj | 129.82 | 12.06 | 141.88 | 91.5 | 8.5
500242 | Subst.caixilho Itaúba 25cm-0,60x2,10m,tacos/vistas | cj | 129.03 | 12.06 | 141.09 | 91.45 | 8.55
500245 | Subst.caixilho Itaúba 14cm-1,00x2,10m,tacos/vistas | cj | 138.78 | 12.06 | 150.84 | 92 | 8
500246 | Subst.caixilho Itaúba 14cm-0,90x2,10m,tacos/vistas | cj | 136.34 | 12.06 | 148.4 | 91.87 | 8.13
500247 | Subst.caixilho Itaúba 14cm-0,80x2,10m,tacos/vistas | cj | 133.9 | 12.06 | 145.96 | 91.74 | 8.26
500248 | Subst.caixilho Itaúba 14cm-0,70x2,10m,tacos/vistas | cj | 129.82 | 12.06 | 141.88 | 91.5 | 8.5
500249 | Subst.caixilho Itaúba 14cm-0,60x2,10m,tacos/vistas | cj | 129.03 | 12.06 | 141.09 | 91.45 | 8.55
500255 | Subst.cxilho Cambará 25cm-1,00x2,10m,tacos/vistas | cj | 138.78 | 12.06 | 150.84 | 92 | 8
500256 | Subst.cxilho Cambará 25cm-0,90x2,10m,tacos/vistas | cj | 136.34 | 12.06 | 148.4 | 91.87 | 8.13
500257 | Subst.cxilho Cambará 25cm-0,80x2,10m,tacos/vistas | cj | 133.9 | 12.06 | 145.96 | 91.74 | 8.26
500258 | Subst.cxilho Cambará 25cm-0,70x2,10m,tacos/vistas | cj | 129.82 | 12.06 | 141.88 | 91.5 | 8.5
500259 | Subst.cxilho Cambará 25cm-0,60x2,10m,tacos/vistas | cj | 129.03 | 12.06 | 141.09 | 91.45 | 8.55
500262 | Subst.cxilho Cambará 14cm-1,00x2,10m,tacos/vistas | cj | 138.78 | 12.06 | 150.84 | 92 | 8
500263 | Subst.cxilho Cambará 14cm-0,90x2,10m,tacos/vistas | cj | 136.34 | 12.06 | 148.4 | 91.87 | 8.13
500264 | Subst.cxilho Cambará 14cm-0,80x2,10m,tacos/vistas | cj | 133.9 | 12.06 | 145.96 | 91.74 | 8.26
500265 | Subst.cxilho Cambará 14cm-0,70x2,10m,tacos/vistas | cj | 129.82 | 12.06 | 141.88 | 91.5 | 8.5
500266 | Subst.cxilho Cambará 14cm-0,60x2,10m,tacos/vistas | cj | 129.03 | 12.06 | 141.09 | 91.45 | 8.55
500267 | Substituiçao vistas de porta - Cambará 1x7cm | m | 1.79 | 1.78 | 3.57 | 50.14 | 49.86
500268 | Substituiçao vistas de porta - Itaúba 1x7cm | m | 2 | 1.78 | 3.78 | 52.91 | 47.09
500270 | Subst.Fdura INT, esp oval/maçta.franc inox, tipo A | ud | 20.27 | 10.04 | 30.31 | 66.88 | 33.12
500271 | Subst.Fdura BWC, esp oval/maçta.franc inox, tipo A | ud | 20.27 | 10.04 | 30.31 | 66.88 | 33.12
500272 | Subst.Fdura EXT, esp oval/maçta.franc inox, tipo A | ud | 27.86 | 10.04 | 37.9 | 73.51 | 26.49
500273 | Subst.Fdura INT, esp oval/maçta.franc inox, tipo B | ud | 23.66 | 10.04 | 33.7 | 70.21 | 29.79
500274 | Subst.Fdura BWC, esp oval/maçta.franc inox, tipo B | ud | 23.66 | 10.04 | 33.7 | 70.21 | 29.79
500275 | Subst.Fdura EXT, esp oval/maçta.franc inox, tipo B | ud | 33.6 | 10.04 | 43.64 | 76.99 | 23.01
500276 | Subst.Fdura INT, esp ret./maçta. bola inox, tipo C | ud | 34.3 | 10.04 | 44.34 | 77.36 | 22.64
500277 | Subst.Fdura BWC, esp ret./maçta. bola inox, tipo C | ud | 34.3 | 10.04 | 44.34 | 77.36 | 22.64
500280 | Subst.Fdura EXT, esp ret./maçta. bola inox, tipo C | ud | 44.1 | 10.04 | 54.14 | 81.46 | 18.54
500281 | Subst.Fdura EXT, esp ret/maçta.bola inox,tipo C-II | ud | 46.2 | 10.04 | 56.24 | 82.15 | 17.85
500282 | Subst.Fdura EXT, esp ret/maçta. americana, tipo D | ud | 27.86 | 10.04 | 37.9 | 73.51 | 26.49
500283 | Subst.Fdura INT, roseta/contemporânea inox, tipo E | ud | 68.6 | 10.04 | 78.64 | 87.23 | 12.77
500284 | Subst.Fdura BWC, roseta/contemporânea inox, tipo E | ud | 58.1 | 10.04 | 68.14 | 85.27 | 14.73
500285 | Subst.Fdura EXT, roseta/contemporânea inox, tipo E | ud | 81.2 | 10.04 | 91.24 | 89 | 11
500286 | Subst.Fdura BWC, livre-ocupado | ud | 21.91 | 10.04 | 31.95 | 68.58 | 31.42
500290 | Subst. dobradiças de latão | cj | 38.76 | 28.13 | 66.89 | 57.95 | 42.05
500291 | Subst. dobradiças de ferro cromado | cj | 14.85 | 28.13 | 42.98 | 34.55 | 65.45
500301 | Subst. puchadores p/ janelas de correr | ud | 6.8 | 3.68 | 10.48 | 64.89 | 35.11
500302 | Subst. puchadores p/ janelas basculante | ud | 4.59 | 4.68 | 9.27 | 49.51 | 50.49
500303 | Subst. varão p/ janela basculante | m | 10.04 | 13.38 | 23.42 | 42.87 | 57.13
500304 | Lubrificação partes móveis (janela basculante) | ud | 1.45 | 2.01 | 3.46 | 41.91 | 58.09
500305 | Chapa de ferro 5/8x1/8" soldada em vitrô | m | 9.34 | 0 | 9.34 | 100 | 0
500401 | Subst. vidro liso 3mm | m2 | 21 | 12.38 | 33.38 | 62.91 | 37.09
500402 | Subst. vidro liso 4mm | m2 | 27.65 | 12.38 | 40.03 | 69.07 | 30.93
500403 | Subst. vidro liso 5mm | m2 | 33.95 | 12.38 | 46.33 | 73.28 | 26.72
500404 | Subst. vidro liso 6mm | m2 | 40.6 | 12.38 | 52.98 | 76.63 | 23.37
500405 | Subst. vidro martelado | m2 | 21 | 12.38 | 33.38 | 62.91 | 37.09
500406 | Subst. vidro canelado | m2 | 21 | 12.38 | 33.38 | 62.91 | 37.09
500407 | Subst. vidro aramado 7mm | m2 | 77.35 | 12.38 | 89.73 | 86.2 | 13.8
501401 | Subst.cobertura -cer. francesa- c/ remoção entulho | m2 | 5.53 | 8.67 | 14.2 | 38.94 | 61.06
501402 | Subst.cobertura -cer. romana- c/ remoção entulho | m2 | 5.53 | 8.67 | 14.2 | 38.94 | 61.06
501403 | Subst.cobert. -cer. portuguesa- c/ remoção entulho | m2 | 5.7 | 8.67 | 14.37 | 39.67 | 60.33
501404 | Subst. cumeeira barro, incl. emboç. c/ arg. mista | m | 3.79 | 4.11 | 7.9 | 47.97 | 52.03
501410 | Subst. cobert. F.C. 5mm - plano da cobertura | m2 | 12.15 | 6.12 | 18.27 | 66.5 | 33.5
501411 | Subst. cobert. F.C. 6mm - plano da cobertura | m2 | 14.26 | 6.12 | 20.38 | 69.97 | 30.03
501412 | Subst. cobert. F.C. 8mm - plano da cobertura | m2 | 18.83 | 6.12 | 24.95 | 75.47 | 24.53
501413 | Subst. cumeeira universal F.C. | m | 16.79 | 1.74 | 18.53 | 90.61 | 9.39
501430 | Subst.ripa Pinho 1ª 1x2" -cob.cer- ret/recoloc cob | m | 1.23 | 4.68 | 5.91 | 20.81 | 79.19
501431 | Subst.ripa Cambará 1x2" -cob.cer- ret/recoloc cob | m | 0.68 | 4.68 | 5.36 | 12.69 | 87.31
501432 | Subst.ripa Itaúba 1x2" -cob.cer- ret/recoloc cob | m | 1.23 | 4.68 | 5.91 | 20.81 | 79.19
501433 | Subst.terça Pinho 1ª 3x3"-cob.cer- ret/recoloc cob | m | 4.72 | 9.79 | 14.51 | 32.53 | 67.47
501434 | Subst.terça Cambará 3x3"-cob.cer- ret/recoloc cob | m | 3.69 | 9.79 | 13.48 | 27.37 | 72.63
501435 | Subst.terça Itaúba 3x3"-cob.cer- ret/recoloc cob | m | 5.84 | 9.79 | 15.63 | 37.36 | 62.64
501436 | Subst.caibro Pinho1ª 3x4"-cob.cer- ret/recoloc cob | m | 6.32 | 17.57 | 23.89 | 26.45 | 73.55
501437 | Subst.caibro Cambará 3x4"-cob.cer- ret/recoloc cob | m | 4.94 | 17.57 | 22.51 | 21.95 | 78.05
501438 | Subst.caibro Itaúba 3x4"-cob.cer- ret/recoloc cob | m | 7.82 | 17.57 | 25.39 | 30.8 | 69.2
501439 | Subst.perna tes.Pinho1ª 3x4" - ret/recoloc cob.cer | m | 6.31 | 19.49 | 25.8 | 24.46 | 75.54
501440 | Subst.perna tes.Cambará 3x4" - ret/recoloc cob.cer | m | 4.93 | 16.89 | 21.82 | 22.59 | 77.41
501441 | Subst.perna tes. Itaúba 3x4" - ret/recoloc cob.cer | m | 7.81 | 19.49 | 27.3 | 28.61 | 71.39
501442 | Subst.banzo inf tes.Pinho1ª 2x3x6"-ret/rec.cob.cer | m | 18.67 | 19.49 | 38.16 | 48.93 | 51.07
501443 | Subst.banzo inf tes.Cambará 2x3x6"-ret/rec.cob.cer | m | 14.53 | 19.49 | 34.02 | 42.71 | 57.29
501444 | Subst.banzo inf tes.Itaúba 2x3x6"-ret/rec.cob.cer | m | 23.16 | 19.49 | 42.65 | 54.3 | 45.7
501450 | Subst. ripa Pinho 1ª 1x3" - ret/recoloc cob. FBC | m | 1.84 | 3.49 | 5.33 | 34.52 | 65.48
501451 | Subst. ripa Cambará 1x3" - ret/recoloc cob. FBC | m | 1.09 | 3.49 | 4.58 | 23.8 | 76.2
501452 | Subst. ripa Itaúba 1x3" - ret/recoloc cob. FBC | m | 1.84 | 3.49 | 5.33 | 34.52 | 65.48
501453 | Subst. caibro Pinho 1ª 3x3" - ret/recoloc cob. FBC | m | 4.64 | 3.8 | 8.44 | 54.98 | 45.02
501454 | Subst. caibro Cambará 3x3" - ret/recoloc cob. FBC | m | 3.61 | 3.8 | 7.41 | 48.72 | 51.28
501455 | Subst. caibro Itaúba 3x3" - ret/recoloc cob. FBC | m | 5.76 | 3.8 | 9.56 | 60.25 | 39.75
501456 | Subst. terça Pinho 1ª 3x4" - ret/recoloc cob. FBC | m | 6.18 | 7.39 | 13.57 | 45.54 | 54.46
501457 | Subst. terça Cambará 3x4" - ret/recoloc cob. FBC | m | 4.8 | 7.39 | 12.19 | 39.38 | 60.62
501458 | Subst. terça Itaúba 3x4" - ret/recoloc cob. FBC | m | 7.68 | 7.39 | 15.07 | 50.96 | 49.04
501459 | Subst.perna tes.Pinho1ª 3x4"- ret/recoloc cob. FBC | m | 6.19 | 10.68 | 16.87 | 36.69 | 63.31
501460 | Subst.perna tes.Cambará 3x4"- ret/recoloc cob. FBC | m | 4.81 | 10.68 | 15.49 | 31.05 | 68.95
501461 | Subst.perna tes.Itaúba 3x4"- ret/recoloc cob. FBC | m | 7.69 | 10.68 | 18.37 | 41.86 | 58.14
501462 | Subst.banzo inf tes.Pinho1ª 2(3x4")ret/rec cob.FBC | m | 12.37 | 10.68 | 23.05 | 53.67 | 46.33
501463 | Subst.banzo inf tes.Cambará 2(3x6")ret/rec cob.FBC | m | 14.3 | 10.68 | 24.98 | 57.25 | 42.75
501464 | Subst.banzo inf tes.Itaúba 2(3x4")ret/rec cob.FBC | m | 15.37 | 10.68 | 26.05 | 59 | 41
501465 | Subst.banzo inf tes.Pinho1ª 3x6"- cobert. cer. | m | 18.44 | 10.68 | 29.12 | 63.32 | 36.68
501470 | Imunizaçao de estrutura de cobertura em madeira | m2 | 1.33 | 2.01 | 3.34 | 39.82 | 60.18
501501 | Limpeza calha beiral c/pint. fosfatiz. 2demão | m2 | 2.12 | 5.23 | 7.35 | 28.84 | 71.16
501502 | Limpeza calha platib. c/pint. fosfatiz. 2demão | m2 | 1.06 | 3.33 | 4.39 | 24.15 | 75.85
501503 | Pintura tinta fosfatizante 2dmão em contra rufo | m2 | 1.06 | 2.63 | 3.69 | 28.73 | 71.27
501504 | Pintura tinta esmalte 2dmão em calha/rufos/etc | m2 | 1.77 | 4.36 | 6.13 | 28.87 | 71.13
501505 | Limpeza de calhas com retirada de entulho | m2 | 0 | 1.43 | 1.43 | 0 | 100
501510 | Subst. calha beiral f°g° n°26, corte 35cm | m | 10.81 | 3.91 | 14.72 | 73.44 | 26.56
501511 | Subst. calha beiral f°g° n°26, corte 40cm | m | 12.27 | 4.28 | 16.55 | 74.14 | 25.86
501512 | Subst. calha beiral f°g° n°26, corte 45cm | m | 13.72 | 4.65 | 18.37 | 74.69 | 25.31
501513 | Subst. calha beiral f°g° n°26, corte 50cm | m | 15.63 | 5.04 | 20.67 | 75.62 | 24.38
501514 | Subst. calha beiral f°g° n°26, corte 55cm | m | 17.18 | 5.4 | 22.58 | 76.09 | 23.91
501515 | Subst. calha beiral f°g° n°26, corte 60cm | m | 18.73 | 5.83 | 24.56 | 76.26 | 23.74
501521 | Subst. calha platibanda f°g° n°26, corte 35cm | m | 10.81 | 3.91 | 14.72 | 73.44 | 26.56
501522 | Subst. calha platibanda f°g° n°26, corte 40cm | m | 12.27 | 4.28 | 16.55 | 74.14 | 25.86
501523 | Subst. calha platibanda f°g° n°26, corte 45cm | m | 13.72 | 4.65 | 18.37 | 74.69 | 25.31
501524 | Subst. calha platibanda f°g° n°26, corte 50cm | m | 15.63 | 5.04 | 20.67 | 75.62 | 24.38
501525 | Subst. calha platibanda f°g° n°26, corte 55cm | m | 17.18 | 5.4 | 22.58 | 76.09 | 23.91
501526 | Subst. calha platibanda f°g° n°26, corte 60cm | m | 18.73 | 5.83 | 24.56 | 76.26 | 23.74
501527 | Subst. calha platibanda f°g° n°26, corte 65cm | m | 20.27 | 6.2 | 26.47 | 76.58 | 23.42
501528 | Subst. calha platibanda f°g° n°26, corte 70cm | m | 21.82 | 6.58 | 28.4 | 76.83 | 23.17
501540 | Substituição rincão f°g° n° 26, corte 45cm | m | 13.72 | 4.65 | 18.37 | 74.69 | 25.31
501541 | Substituição rincão f°g° n° 26, corte 50cm | m | 15.63 | 5.04 | 20.67 | 75.62 | 24.38
501542 | Substituição rincão f°g° n° 26, corte 55cm | m | 17.18 | 5.4 | 22.58 | 76.09 | 23.91
501543 | Substituição rincão f°g° n° 26, corte 60cm | m | 18.73 | 5.83 | 24.56 | 76.26 | 23.74
501544 | Substituição rincão f°g° n° 26, corte 65cm | m | 20.27 | 6.2 | 26.47 | 76.58 | 23.42
501545 | Substituição rincão f°g° n° 26, corte 70cm | m | 21.82 | 6.58 | 28.4 | 76.83 | 23.17
501546 | Substituição rincão f°g° n° 26, corte 75cm | m | 23.37 | 7 | 30.37 | 76.95 | 23.05
501547 | Substituição rincão f°g° n° 26, corte 80cm | m | 24.92 | 7.36 | 32.28 | 77.2 | 22.8
501548 | Substituição rincão f°g° n° 26, corte 85cm | m | 26.47 | 7.78 | 34.25 | 77.28 | 22.72
501549 | Substituição rincão f°g° n° 26, corte 90cm | m | 28.01 | 8.13 | 36.14 | 77.5 | 22.5
501550 | Substituição rincão f°g° n° 26, corte 95cm | m | 29.56 | 8.53 | 38.09 | 77.61 | 22.39
501551 | Substituição rincão f°g° n° 26, corte 100cm | m | 31.11 | 8.89 | 40 | 77.78 | 22.23
501552 | Substituição rincão f°g° n° 26, corte 105cm | m | 32.66 | 9.27 | 41.93 | 77.89 | 22.11
501560 | Substituição rufo f°g° n° 26, corte 35cm | m | 10.73 | 3.91 | 14.64 | 73.29 | 26.71
501561 | Substituição rufo f°g° n° 26, corte 40cm | m | 12.2 | 4.28 | 16.48 | 74.03 | 25.97
501562 | Substituição rufo f°g° n° 26, corte 45cm | m | 13.64 | 3.7 | 17.34 | 78.66 | 21.34
501563 | Substituição rufo f°g° n° 26, corte 50cm | m | 15.55 | 5.04 | 20.59 | 75.52 | 24.48
501564 | Substituição rufo f°g° n° 26, corte 55cm | m | 17.1 | 5.4 | 22.5 | 76 | 24
501565 | Substituição rufo f°g° n° 26, corte 60cm | m | 18.65 | 5.83 | 24.48 | 76.18 | 23.82
501566 | Substituição rufo f°g° n° 26, corte 65cm | m | 20.19 | 6.2 | 26.39 | 76.51 | 23.49
501567 | Substituição rufo f°g° n° 26, corte 70cm | m | 21.74 | 6.58 | 28.32 | 76.77 | 23.23
501568 | Substituição rufo f°g° n° 26, corte 75cm | m | 23.37 | 7 | 30.37 | 76.95 | 23.05
501569 | Substituição rufo f°g° n° 26, corte 80cm | m | 24.92 | 7.36 | 32.28 | 77.2 | 22.8
501570 | Substituição rufo f°g° n° 26, corte 85cm | m | 26.47 | 7.78 | 34.25 | 77.28 | 22.72
501571 | Substituição rufo f°g° n° 26, corte 90cm | m | 28.01 | 8.13 | 36.14 | 77.5 | 22.5
501572 | Substituição rufo f°g° n° 26, corte 95cm | m | 29.56 | 8.53 | 38.09 | 77.61 | 22.39
501573 | Substituição rufo f°g° n° 26, corte 100cm | m | 31.11 | 8.89 | 40 | 77.78 | 22.23
501574 | Substituição rufo f°g° n° 26, corte 105cm | m | 32.66 | 9.27 | 41.93 | 77.89 | 22.11
501580 | Substituição contra rufo f°g° n° 26, corte 50cm | m | 15.63 | 5.04 | 20.67 | 75.62 | 24.38
501581 | Substituição contra rufo f°g° n° 26, corte 55cm | m | 17.18 | 5.4 | 22.58 | 76.09 | 23.91
501582 | Substituição contra rufo f°g° n° 26, corte 60cm | m | 18.73 | 5.83 | 24.56 | 76.26 | 23.74
501583 | Substituição contra rufo f°g° n° 26, corte 65cm | m | 20.27 | 6.2 | 26.47 | 76.58 | 23.42
501584 | Substituição contra rufo f°g° n° 26, corte 70cm | m | 21.82 | 6.58 | 28.4 | 76.83 | 23.17
501585 | Substituição contra rufo f°g° n° 26, corte 75cm | m | 23.37 | 7 | 30.37 | 76.95 | 23.05
501586 | Substituição contra rufo f°g° n° 26, corte 80cm | m | 24.92 | 7.36 | 32.28 | 77.2 | 22.8
501587 | Substituição contra rufo f°g° n° 26, corte 85cm | m | 26.47 | 7.78 | 34.25 | 77.28 | 22.72
501588 | Substituição contra rufo f°g° n° 26, corte 90cm | m | 28.01 | 8.13 | 36.14 | 77.5 | 22.5
501589 | Substituição contra rufo f°g° n° 26, corte 95cm | m | 29.56 | 8.53 | 38.09 | 77.61 | 22.39
501590 | Substituição contra rufo f°g° n° 26, corte 100cm | m | 31.11 | 8.89 | 40 | 77.78 | 22.23
501591 | Substituição contra rufo f°g° n° 26, corte 105cm | m | 32.66 | 9.27 | 41.93 | 77.89 | 22.11
501594 | Substituição de condutor de f°g° n° 26, Ø 75cm | m | 11.3 | 4.27 | 15.57 | 72.58 | 27.42
501595 | Substituição de condutor de f°g° n° 26, Ø 100cm | m | 15.31 | 4.87 | 20.18 | 75.87 | 24.13
502101 | Subst bacia sanitária bca. c/fix/ligação | ud | 65.18 | 39.39 | 104.57 | 62.33 | 37.67
502102 | Subst bacia sanitária bca. c/fix/ligação/cx acopl. | cj | 125.37 | 36.54 | 161.91 | 77.43 | 22.57
502103 | Subst bacia turca sifonada louça bca c/fix/ligação | cj | 77.81 | 29.71 | 107.52 | 72.37 | 27.63
502110 | Subst lavatório louça branca c/coluna/fix/ligação | cj | 98.06 | 31.49 | 129.55 | 75.69 | 24.31
502111 | Subst lavatório louça branca s/coluna/fix/ligação | cj | 148.15 | 31.49 | 179.64 | 82.47 | 17.53
502112 | Subst mictório sifonado louça branca c/fix/ligação | cj | 239.49 | 47.4 | 286.89 | 83.48 | 16.52
502113 | Substituição de reparo de válvula Hidra | ud | 18.52 | 19 | 37.52 | 49.36 | 50.64
502130 | Subst registro de gaveta c/canopla Ø15mm, acab. P | pç | 31.35 | 20.78 | 52.13 | 60.14 | 39.86
502131 | Subst registro de gaveta c/canopla Ø20mm, acab. P | pç | 34.3 | 20.78 | 55.08 | 62.27 | 37.73
502132 | Subst registro de gaveta c/canopla Ø25mm, acab. P | pç | 39.24 | 20.78 | 60.02 | 65.38 | 34.62
502133 | Subst registro de gaveta c/canopla Ø32mm, acab. P | pç | 50.09 | 24.62 | 74.71 | 67.05 | 32.95
502134 | Subst registro de gaveta c/canopla Ø40mm, acab. P | pç | 53.89 | 24.7 | 78.59 | 68.57 | 31.43
502135 | Subst registro de pressao c/canopla Ø15mm, acab. P | pç | 35.94 | 20.78 | 56.72 | 63.36 | 36.64
502136 | Subst registro de pressao c/canopla Ø20mm, acab. P | pç | 36.52 | 20.78 | 57.3 | 63.73 | 36.27
502140 | Subst registro gaveta bruto Ø 15mm parede rebocada | pç | 11.23 | 15.52 | 26.75 | 41.98 | 58.02
502141 | Subst registro gaveta bruto Ø 20mm parede rebocada | pç | 11.59 | 15.52 | 27.11 | 42.75 | 57.25
502142 | Subst registro gaveta bruto Ø 25mm parede rebocada | pç | 17.87 | 15.52 | 33.39 | 53.52 | 46.48
502143 | Subst registro gaveta bruto Ø 32mm parede rebocada | pç | 20 | 19.09 | 39.09 | 51.16 | 48.84
502144 | Subst registro gaveta bruto Ø 40mm parede rebocada | pç | 25.32 | 19.17 | 44.49 | 56.91 | 43.09
502145 | Subst registro gaveta bruto Ø 50mm parede rebocada | pç | 40.91 | 19.22 | 60.13 | 68.04 | 31.96
502146 | Subst registro gaveta bruto Ø 65mm parede rebocada | pç | 100.98 | 22.65 | 123.63 | 81.68 | 18.32
502147 | Subst registro gaveta bruto Ø 80mm parede rebocada | pç | 141.82 | 23.42 | 165.24 | 85.83 | 14.17
502148 | Subst registro gaveta bruto Ø100mm parede rebocada | pç | 244.84 | 29.96 | 274.8 | 89.1 | 10.9
502149 | Subst registro gaveta bruto Ø 15mm aparente | pç | 8.98 | 10.26 | 19.24 | 46.67 | 53.33
502150 | Subst registro gaveta bruto Ø 20mm aparente | pç | 9.34 | 10.26 | 19.6 | 47.65 | 52.35
502151 | Subst registro gaveta bruto Ø 25mm aparente | pç | 15.62 | 10.26 | 25.88 | 60.36 | 39.64
502152 | Subst registro gaveta bruto Ø 32mm aparente | pç | 17.74 | 1.62 | 19.36 | 91.63 | 8.37
502153 | Subst registro gaveta bruto Ø 40mm aparente | pç | 23.05 | 1.62 | 24.67 | 93.43 | 6.57
502154 | Subst registro gaveta bruto Ø 50mm aparente | pç | 38.63 | 1.62 | 40.25 | 95.98 | 4.02
502155 | Subst registro gaveta bruto Ø 65mm aparente | pç | 98.7 | 2.18 | 100.88 | 97.84 | 2.16
502156 | Subst registro gaveta bruto Ø 80mm aparente | pç | 139.52 | 2.18 | 141.7 | 98.46 | 1.54
502157 | Subst registro gaveta bruto Ø100mm aparente | pç | 242.51 | 34.22 | 276.73 | 87.63 | 12.37
502158 | Subst válv descarga c/reg 40mm parede azulejada | pç | 106.62 | 30.09 | 136.71 | 77.99 | 22.01
502159 | Subst válv descarga s/reg 40mm parede azulejada | pç | 72.55 | 30.09 | 102.64 | 70.68 | 29.32
502160 | Subst torneira p/pia longa, acab. P, em par azulej | pç | 69.4 | 9.29 | 78.69 | 88.19 | 11.81
502161 | Subst torneira p/uso geral, acab. P, em par azulej | pç | 32.43 | 9.29 | 41.72 | 77.73 | 22.27
502162 | Subst torneira metal amarelo multiuso 3/4" acab. P | pç | 15 | 9.29 | 24.29 | 61.75 | 38.25
502163 | Subst torneira metal cromada p/lavat. 3/4" acab. P | pç | 53.73 | 9.29 | 63.02 | 85.26 | 14.74
502164 | Subst torneira de lavatório compacta de mesa | pç | 111.8 | 12.18 | 123.98 | 90.18 | 9.82
502165 | Subst torneira compacta de mesa | pç | 160.43 | 12.18 | 172.61 | 92.94 | 7.06
502166 | Subst torneira compacta de parede | pç | 125.17 | 34.46 | 159.63 | 78.41 | 21.59
502167 | Subst torneira compacta de parede antivandalismo | pç | 178.1 | 38.6 | 216.7 | 82.19 | 17.81
502169 | Subst válvula p/ mictório compacta antivandalismo | pç | 160.86 | 35.98 | 196.84 | 81.72 | 18.28
502170 | Subst misturador de parede p/ pia cozinha, acab. P | pç | 171.33 | 16.65 | 187.98 | 91.14 | 8.86
502171 | Subst misturador de mesa p/ pia cozinha, acab. P | pç | 171.33 | 16.65 | 187.98 | 91.14 | 8.86
502172 | Subst misturador de mesa p/ lavatório, acab. P | pç | 129.56 | 16.65 | 146.21 | 88.61 | 11.39
502201 | Subst.tubo f°g° 1/2" c/abert./fecham. reboco | m | 9.73 | 21.37 | 31.1 | 31.29 | 68.71
502202 | Subst.tubo f°g° 3/4" c/abert./fecham. reboco | m | 11.38 | 16.63 | 28.01 | 40.63 | 59.37
502203 | Subst.tubo f°g° 1" c/abert./fecham. reboco | m | 15.25 | 16.91 | 32.16 | 47.42 | 52.58
502204 | Subst.tubo f°g° 1 1/4" c/abert./fecham. reboco | m | 20.06 | 19.76 | 39.82 | 50.38 | 49.62
502205 | Subst.tubo f°g° 1 1/2" c/abert./fecham. reboco | m | 23.26 | 21.05 | 44.31 | 52.49 | 47.51
502206 | Subst.tubo f°g° 2" c/abert./fecham. reboco | m | 31.24 | 22.32 | 53.56 | 58.33 | 41.67
502207 | Subst.tubo f°g° 2 1/2" c/abert./fecham. reboco | m | 39.48 | 24.36 | 63.84 | 61.84 | 38.16
502208 | Subst.tubo f°g° 3" c/abert./fecham. reboco | m | 47.87 | 27.22 | 75.09 | 63.75 | 36.25
502209 | Subst.tubo f°g° 4" c/abert./fecham. reboco | m | 69.44 | 29.27 | 98.71 | 70.35 | 29.65
502210 | Subst.tubo f°g° 6" c/abert./fecham. reboco | m | 112.08 | 32.5 | 144.58 | 77.52 | 22.48
502211 | Subst.tubo f°g° 1/2" c/abert./fecham./rep.azulj. | m | 14.16 | 22.42 | 36.58 | 38.71 | 61.29
502212 | Subst.tubo f°g° 3/4" c/abert./fecham./rep.azulj. | m | 15.95 | 13.06 | 29.01 | 54.98 | 45.02
502213 | Subst.tubo f°g° 1" c/abert./fecham./rep.azulj. | m | 19.81 | 22.9 | 42.71 | 46.38 | 53.62
502214 | Subst.tubo f°g° 1 1/4" c/abert./fecham./rep.azulj. | m | 24.62 | 25.75 | 50.37 | 48.88 | 51.12
502215 | Subst.tubo f°g° 1 1/2" c/abert./fecham./rep.azulj. | m | 27.82 | 27.05 | 54.87 | 50.7 | 49.3
502216 | Subst.tubo f°g° 2" c/abert./fecham./rep.azulj. | m | 35.82 | 28.31 | 64.13 | 55.86 | 44.14
502217 | Subst.tubo f°g° 2 1/2" c/abert./fecham./rep.azulj. | m | 44.03 | 30.35 | 74.38 | 59.2 | 40.8
502218 | Subst.tubo f°g° 3" c/abert./fecham./rep.azulj. | m | 52.43 | 33.22 | 85.65 | 61.21 | 38.79
502219 | Subst.tubo f°g° 4" c/abert./fecham./rep.azulj. | m | 74.01 | 35.26 | 109.27 | 67.73 | 32.27
502220 | Subst.tubo f°g° 6" c/abert./fecham./rep.azulj. | m | 116.65 | 38.49 | 155.14 | 75.19 | 24.81
502240 | Subst.tubo PVC sold. Ø20mm c/abert./fech/rep.azulj | m | 8.08 | 20.62 | 28.7 | 28.15 | 71.85
502241 | Subst.tubo PVC sold. Ø25mm c/abert./fech/rep.azulj | m | 8.41 | 20.91 | 29.32 | 28.68 | 71.32
502242 | Subst.tubo PVC sold. Ø32mm c/abert./fech/rep.azulj | m | 10.61 | 22.23 | 32.84 | 32.31 | 67.69
502243 | Subst.tubo PVC sold. Ø40mm c/abert./fech/rep.azulj | m | 12.08 | 23.07 | 35.15 | 34.37 | 65.63
502244 | Subst.tubo PVC sold. Ø50mm c/abert./fech/rep.azulj | m | 12.62 | 23.56 | 36.18 | 34.88 | 65.12
502245 | Subst.tubo PVC sold. Ø60mm c/abert./fech/rep.azulj | m | 17.35 | 25.31 | 42.66 | 40.67 | 59.33
502246 | Subst.tubo PVC sold. Ø75mm c/abert./fech/rep.azulj | m | 22.03 | 27.7 | 49.73 | 44.3 | 55.7
502247 | Subst.tubo PVC sold. Ø85mm c/abert./fech/rep.azulj | m | 27.11 | 28.55 | 55.66 | 48.71 | 51.29
502248 | Subst.tubo PVC sold.Ø110mm c/abert./fech/rep.azulj | m | 36.88 | 29.65 | 66.53 | 55.43 | 44.57
502250 | Subst.tubo PVC sold. Ø20mm c/abert./fech. reboco | m | 3.36 | 16.01 | 19.37 | 17.35 | 82.65
502251 | Subst.tubo PVC sold. Ø32mm c/abert./fech. reboco | m | 5.89 | 20.36 | 26.25 | 22.44 | 77.56
502252 | Subst.tubo PVC sold. Ø40mm c/abert./fech. reboco | m | 7.36 | 21.19 | 28.55 | 25.78 | 74.22
502253 | Subst.tubo PVC sold. Ø50mm c/abert./fech. reboco | m | 7.9 | 21.69 | 29.59 | 26.7 | 73.3
502254 | Subst.tubo PVC sold. Ø60mm c/abert./fech. reboco | m | 12.63 | 23.43 | 36.06 | 35.02 | 64.98
502255 | Subst.tubo PVC sold. Ø75mm c/abert./fech. reboco | m | 17.31 | 25.82 | 43.13 | 40.13 | 59.87
502256 | Subst.tubo PVC sold. Ø85mm c/abert./fech. reboco | m | 22.39 | 26.68 | 49.07 | 45.63 | 54.37
502257 | Subst.tubo PVC sold Ø110mm c/abert./fech. reboco | m | 32.16 | 27.77 | 59.93 | 53.66 | 46.34
502301 | Subst.tubo de PVC esgoto Ø 40mm | m | 3.15 | 4.29 | 7.44 | 42.34 | 57.66
502302 | Subst.tubo de PVC esgoto Ø 50mm | m | 4.3 | 5.28 | 9.58 | 44.89 | 55.11
502303 | Subst.tubo de PVC esgoto Ø 75mm | m | 5.32 | 5.28 | 10.6 | 50.19 | 49.81
502304 | Subst.tubo de PVC esgoto Ø 100mm | m | 6.47 | 8.56 | 15.03 | 43.05 | 56.95
502305 | Subst.tubo de PVC esgoto Ø 150mm | m | 16.79 | 8.12 | 24.91 | 67.4 | 32.6
502310 | Subst.tubo PVC esgoto Ø 40mm c/abert/fech.reboco | m | 5.23 | 17.61 | 22.84 | 22.9 | 77.1
502311 | Subst.tubo PVC esgoto Ø 50mm c/abert/fech.reboco | m | 6.38 | 18.45 | 24.83 | 25.69 | 74.31
502312 | Subst.tubo PVC esgoto Ø 75mm c/abert/fech.reboco | m | 7.43 | 21.11 | 28.54 | 26.03 | 73.97
502313 | Subst.tubo PVC esgoto Ø100mm c/abert/fech.reboco | m | 8.63 | 25.31 | 33.94 | 25.43 | 74.57
502314 | Subst.tubo PVC esgoto Ø150mm c/abert/fech.reboco | m | 18.95 | 24.93 | 43.88 | 43.19 | 56.81
502320 | Subst.tubo PVC esgoto Ø 40mm c/abert./fech/azulj. | m | 9.7 | 22.22 | 31.92 | 30.39 | 69.61
502321 | Subst.tubo PVC esgoto Ø 50mm c/abert./fech/azulj. | m | 10.85 | 23.21 | 34.06 | 31.86 | 68.14
502322 | Subst.tubo PVC esgoto Ø 75mm c/abert./fech/azulj. | m | 11.9 | 25.74 | 37.64 | 31.62 | 68.38
502323 | Subst.tubo PVC esgoto Ø100mm c/abert./fech/azulj. | m | 13.1 | 29.92 | 43.02 | 30.45 | 69.55
502324 | Subst.tubo PVC esgoto Ø150mm c/abert./fech/azulj. | m | 23.42 | 26.74 | 50.16 | 46.69 | 53.31
503101 | Subst.eletroduto PVC Ø 20mm c/abert./fech.reboco | m | 2.89 | 16.78 | 19.67 | 14.69 | 85.31
503102 | Subst.eletroduto PVC Ø 25mm c/abert./fech.reboco | m | 3.26 | 16.78 | 20.04 | 16.27 | 83.73
503103 | Subst.eletroduto PVC Ø 32mm c/abert./fech.reboco | m | 3.89 | 18.28 | 22.17 | 17.55 | 82.45
503104 | Subst.eletroduto PVC Ø 40mm c/abert./fech.reboco | m | 4.58 | 19.4 | 23.98 | 19.1 | 80.9
503105 | Subst.eletroduto PVC Ø 50mm c/abert./fech.reboco | m | 5.31 | 20.19 | 25.5 | 20.82 | 79.18
503106 | Subst.eletroduto PVC Ø 60mm c/abert./fech.reboco | m | 5.83 | 22.59 | 28.42 | 20.51 | 79.49
503107 | Subst.eletroduto PVC Ø 75mm c/abert./fech.reboco | m | 9.93 | 25.55 | 35.48 | 27.99 | 72.01
503108 | Subst.eletroduto PVC Ø 85mm c/abert./fech.reboco | m | 14.38 | 26.98 | 41.36 | 34.77 | 65.23
503109 | Subst.eletroduto PVC Ø110mm c/abert./fech.reboco | m | 19.44 | 29.6 | 49.04 | 39.64 | 60.36
503111 | Subst.eletroduto PVC Ø 20mm c/abert./fech./azulejo | m | 7.36 | 21.39 | 28.75 | 25.6 | 74.4
503112 | Subst.eletroduto PVC Ø 25mm c/abert./fech./azulejo | m | 7.73 | 21.39 | 29.12 | 26.55 | 73.45
503113 | Subst.eletroduto PVC Ø 32mm c/abert./fech./azulejo | m | 8.36 | 22.9 | 31.26 | 26.74 | 73.26
503114 | Subst.eletroduto PVC Ø 40mm c/abert./fech./azulejo | m | 9.05 | 24.03 | 33.08 | 27.36 | 72.64
503115 | Subst.eletroduto PVC Ø 50mm c/abert./fech./azulejo | m | 9.78 | 24.8 | 34.58 | 28.28 | 71.72
503116 | Subst.eletroduto PVC Ø 60mm c/abert./fech./azulejo | m | 10.3 | 27.22 | 37.52 | 27.45 | 72.55
503117 | Subst.eletroduto PVC Ø 75mm c/abert./fech./azulejo | m | 14.4 | 30.18 | 44.58 | 32.3 | 67.7
503118 | Subst.eletroduto PVC Ø 85mm c/abert./fech./azulejo | m | 18.85 | 31.6 | 50.45 | 37.36 | 62.64
503119 | Subst.eletroduto PVC Ø110mm c/abert./fech./azulejo | m | 23.91 | 34.21 | 58.12 | 41.14 | 58.86
503201 | Subst. disjuntor 10A monofásico em barramento | pç | 3.88 | 3.97 | 7.85 | 49.43 | 50.57
503202 | Subst. disjuntor 15A monofásico em barramento | pç | 3.88 | 3.97 | 7.85 | 49.43 | 50.57
503203 | Subst. disjuntor 20A monofásico em barramento | pç | 3.88 | 3.97 | 7.85 | 49.43 | 50.57
503204 | Subst. disjuntor 25A monofásico em barramento | pç | 3.88 | 3.97 | 7.85 | 49.43 | 50.57
503205 | Subst. disjuntor 30A monofásico em barramento | pç | 3.88 | 3.97 | 7.85 | 49.43 | 50.57
503206 | Subst. disjuntor 35A monofásico em barramento | pç | 5.34 | 3.97 | 9.31 | 57.36 | 42.64
503207 | Subst. disjuntor 40A monofásico em barramento | pç | 5.8 | 3.97 | 9.77 | 59.37 | 40.63
503208 | Subst. disjuntor 50A monofásico em barramento | pç | 5.8 | 3.97 | 9.77 | 59.37 | 40.63
503209 | Subst. disjuntor 60A monofásico em barramento | pç | 8.39 | 3.97 | 12.36 | 67.88 | 32.12
503210 | Subst. disjuntor 70A monofásico em barramento | pç | 9.21 | 3.97 | 13.18 | 69.88 | 30.12
503211 | Subst. disjuntor 10A bifásico em barramento | pç | 21.86 | 5.7 | 27.56 | 79.32 | 20.68
503212 | Subst. disjuntor 15A bifásico em barramento | pç | 20.36 | 6.82 | 27.18 | 74.91 | 25.09
503213 | Subst. disjuntor 20A bifásico em barramento | pç | 20.65 | 6.82 | 27.47 | 75.17 | 24.83
503214 | Subst. disjuntor 25A bifásico em barramento | pç | 20.65 | 6.82 | 27.47 | 75.17 | 24.83
503215 | Subst. disjuntor 30A bifásico em barramento | pç | 20.65 | 6.82 | 27.47 | 75.17 | 24.83
503216 | Subst. disjuntor 35A bifásico em barramento | pç | 20.65 | 6.82 | 27.47 | 75.17 | 24.83
503217 | Subst. disjuntor 40A bifásico em barramento | pç | 22.28 | 6.82 | 29.1 | 76.56 | 23.44
503218 | Subst. disjuntor 50A bifásico em barramento | pç | 22.28 | 6.82 | 29.1 | 76.56 | 23.44
503219 | Subst. disjuntor 60A bifásico em barramento | pç | 32.29 | 6.82 | 39.11 | 82.56 | 17.44
503220 | Subst. disjuntor 70A bifásico em barramento | pç | 32.29 | 6.82 | 39.11 | 82.56 | 17.44
503221 | Subst. disjuntor 90A bifásico em barramento | pç | 30.32 | 6.82 | 37.14 | 81.64 | 18.36
503222 | Subst. disjuntor 100A bifásico em barramento | pç | 30.18 | 6.82 | 37 | 81.57 | 18.43
503223 | Subst. disjuntor 10A trifásico em barramento | pç | 22.75 | 10.23 | 32.98 | 68.98 | 31.02
503224 | Subst. disjuntor 15A trifásico em barramento | pç | 22.32 | 10.23 | 32.55 | 68.57 | 31.43
503225 | Subst. disjuntor 20A trifásico em barramento | pç | 22.32 | 10.23 | 32.55 | 68.57 | 31.43
503226 | Subst. disjuntor 25A trifásico em barramento | pç | 22.32 | 10.23 | 32.55 | 68.57 | 31.43
503227 | Subst. disjuntor 30A trifásico em barramento | pç | 22.32 | 10.23 | 32.55 | 68.57 | 31.43
503228 | Subst. disjuntor 35A trifásico em barramento | pç | 22.49 | 10.23 | 32.72 | 68.73 | 31.27
503229 | Subst. disjuntor 40A trifásico em barramento | pç | 22.49 | 10.23 | 32.72 | 68.73 | 31.27
503230 | Subst. disjuntor 50A trifásico em barramento | pç | 22.5 | 10.23 | 32.73 | 68.74 | 31.26
503231 | Subst. disjuntor 70A trifásico em barramento | pç | 32.1 | 10.23 | 42.33 | 75.83 | 24.17
503232 | Subst. disjuntor 90A trifásico em barramento | pç | 33.19 | 10.23 | 43.42 | 76.44 | 23.56
503233 | Subst. disjuntor 100A trifásico em barramento | pç | 33.19 | 10.23 | 43.42 | 76.44 | 23.56
503249 | Revisão de QD por espaço de disjuntor | pç | 0.89 | 1.31 | 2.2 | 40.45 | 59.55
503250 | Revisão de QD c/ espaço p/ até 06 disjuntores | cj | 5.31 | 7.85 | 13.16 | 40.35 | 59.65
503251 | Revisão de QD c/ espaço p/ até 11 disjuntores | cj | 9.74 | 14.37 | 24.11 | 40.4 | 59.6
503252 | Revisão de QD c/ espaço p/ até 17 disjuntores | cj | 15.05 | 22.22 | 37.27 | 40.38 | 59.62
503253 | Revisão de QD c/ espaço p/ até 25 disjuntores | cj | 22.14 | 32.67 | 54.81 | 40.39 | 59.61
503254 | Revisão de QD c/ espaço p/ até 33 disjuntores | cj | 29.22 | 43.12 | 72.34 | 40.39 | 59.61
503255 | Revisão de QD c/ espaço p/ até 41 disjuntores | cj | 36.3 | 53.58 | 89.88 | 40.39 | 59.61
503256 | Revisão de QD c/ espaço p/ até 49 disjuntores | cj | 43.38 | 64.03 | 107.41 | 40.39 | 59.61
503257 | Revisão de QD c/ espaço p/ até 57 disjuntores | cj | 50.47 | 74.49 | 124.96 | 40.39 | 59.61
503258 | Revisão de QD c/ espaço p/ até 65 disjuntores | cj | 57.55 | 84.94 | 142.49 | 40.39 | 59.61
503259 | Revisão de QD c/ espaço p/ até 71 disjuntores | cj | 62.86 | 92.78 | 155.64 | 40.39 | 59.61
503260 | Revisão de QD c/ espaço p/ até 79 disjuntores | cj | 69.95 | 103.24 | 173.19 | 40.39 | 59.61
503261 | Subst.conector bronze cabo-chp,p/cabo cobre # 6mm2 | ud | 0.66 | 0.67 | 1.33 | 49.62 | 50.38
503262 | Subst.conector bronze cabo-chp,p/cabo cobre #10mm2 | ud | 0.85 | 0.67 | 1.52 | 55.92 | 44.08
503263 | Subst.conector bronze cabo-chp,p/cabo cobre #16mm2 | ud | 0.95 | 0.67 | 1.62 | 58.64 | 41.36
503264 | Subst.conector bronze cabo-chp,p/cabo cobre #25mm2 | ud | 0.88 | 0.67 | 1.55 | 56.77 | 43.23
503265 | Subst.conector bronze cabo-chp,p/cabo cobre #35mm2 | ud | 1.13 | 1.2 | 2.33 | 48.5 | 51.5
503266 | Subst.conector bronze cabo-chp,p/cabo cobre #50mm2 | ud | 1.47 | 1.2 | 2.67 | 55.06 | 44.94
503267 | Subst.conector bronze cabo-chp,p/cabo cobre #70mm2 | ud | 1.67 | 1.84 | 3.51 | 47.58 | 52.42
503268 | Subst.conector bronze cabo-chp,p/cabo cobre #95mm2 | ud | 2.01 | 1.84 | 3.85 | 52.21 | 47.79
503269 | Subst.conector bronze cabo-chp,p/cabo cobre#120mm2 | ud | 3.07 | 1.84 | 4.91 | 62.53 | 37.47
503270 | Subst.conector bronze cabo-chp,p/cabo cobre#185mm2 | ud | 5.33 | 1.84 | 7.17 | 74.34 | 25.66
503271 | Subst.conector bronze cabo-chp,p/cabo cobre#240mm2 | ud | 6.33 | 1.84 | 8.17 | 77.48 | 22.52
503272 | Subst.conector bronze cabo-chp,p/cabo cobre#300mm2 | ud | 12.28 | 1.84 | 14.12 | 86.97 | 13.03
503273 | Subst.conector bronze cabo-chp,p/cabo cobre#400mm2 | ud | 10.72 | 1.84 | 12.56 | 85.35 | 14.65
503274 | Subst.conector bronze cabo-chp,p/cabo cobre#500mm2 | ud | 16.55 | 1.84 | 18.39 | 89.99 | 10.01
503301 | Subst.interruptor 1TS 10A/250V c/placa fech. | ud | 2.7 | 2.24 | 4.94 | 54.66 | 45.34
503302 | Subst.interruptor 1TP 10A/250V c/placa fech. | ud | 3.18 | 3.22 | 6.4 | 49.69 | 50.31
503303 | Subst.interruptor bplar 2TS 10A/250V c/placa fech. | ud | 17.23 | 3.09 | 20.32 | 84.79 | 15.21
503304 | Subst.interruptor bplar 2TP 10A/250V c/placa fech. | ud | 4.33 | 3.65 | 7.98 | 54.26 | 45.74
503305 | Subst.interruptor bplar 2TS 25A/250V c/placa fech. | ud | 15.38 | 3.09 | 18.47 | 83.27 | 16.73
503306 | Subst.pulsador campainha 2A/250V c/placa fech. | ud | 2.95 | 3.22 | 6.17 | 47.81 | 52.19
503307 | Subst.minuteria 2A/250V c/placa fech. | ud | 6.83 | 2.8 | 9.63 | 70.92 | 29.08
503308 | Subst.interruptor 2TS 10A/250V c/placa fech. | ud | 4.6 | 4.21 | 8.81 | 52.21 | 47.79
503309 | Subst.interruptor 1TS+1TP 10A/250V c/placa fech. | ud | 5.23 | 5.19 | 10.42 | 50.19 | 49.81
503310 | Subst.interruptor 2TP 10A/250V c/placa fech. | ud | 5.64 | 6.18 | 11.82 | 47.72 | 52.28
503311 | Subst.interruptor 3TS 10A/250V c/placa fech. | ud | 5.68 | 6.18 | 11.86 | 47.89 | 52.11
503312 | Subst.interruptor 2TS+1TP 10A/250V c/placa fech. | ud | 6.43 | 7.17 | 13.6 | 47.28 | 52.72
503313 | Subst.interruptor 1TS+2TP 10A/250V c/placa fech. | ud | 5.13 | 8.15 | 13.28 | 38.63 | 61.37
503314 | Subst.interruptor 3TP 10A/250V c/placa fech. | ud | 7.34 | 8.58 | 15.92 | 46.11 | 53.89
503315 | Subst.tom. univ. 2pinos retang. 10A c/placa fech. | ud | 3.84 | 2.24 | 6.08 | 63.16 | 36.84
503317 | Subst.tom. univ. 2pinos redondo 10A c/placa fech. | ud | 3.45 | 2.24 | 5.69 | 60.63 | 39.37
503318 | Subst.tom. univ. 2P+T 16A/250V c/placa fech. | ud | 4.06 | 3.22 | 7.28 | 55.77 | 44.23
503319 | Subst.tom. univ. 2P+T 15A/250V c/placa fech 5-20Rm | ud | 5.09 | 3.22 | 8.31 | 61.25 | 38.75
503320 | Subst.tom. univ. 2P+T 20A/250V c/placa fech 5-20Rm | ud | 5.09 | 3.22 | 8.31 | 61.25 | 38.75
503321 | Subst.tom. univ. 2P+T 20A/250V c/placa fech 6-20Rm | ud | 6.43 | 3.22 | 9.65 | 66.63 | 33.37
503322 | Subst.tom. univ. 2P+T 15A/250V c/placa fech10-20Rm | ud | 6.43 | 3.22 | 9.65 | 66.63 | 33.37
503323 | Subst.tom. univ. 2P+T 15A/250V c/placa fech. | ud | 4.19 | 3.22 | 7.41 | 56.55 | 43.45
503324 | Subst.tom. black jack Ø1/4" som/tv c/placa fech. | ud | 5.28 | 2.11 | 7.39 | 71.45 | 28.55
503325 | Subst.conj 2 tom. univ 2pinos c/placa fech. | ud | 3.9 | 5.33 | 9.23 | 42.25 | 57.75
503326 | Subst.conj.1TS/tom. univ. 2pinos c/placa fech. | ud | 4.1 | 4.21 | 8.31 | 49.34 | 50.66
503327 | Subst.conj 1TP/tom. univ. 2pinos c/placa fech. | ud | 3.23 | 5.19 | 8.42 | 38.36 | 61.64
503328 | Subst.conj 2TP/tom. univ. 2pinos c/placa fech. | ud | 4.67 | 7.94 | 12.61 | 37.03 | 62.97
503329 | Subst.conj 1TS/2TP c/placa fech. | ud | 4.88 | 7.72 | 12.6 | 38.73 | 61.27
503330 | Revisão/reaperto parafusos tomadas/interruptores | ud | 0 | 1.43 | 1.43 | 0 | 100
503401 | Subst.luminária fluorescente sobrepor tipo A 2x16W | cj | 95.92 | 12.43 | 108.35 | 88.53 | 11.47
503402 | Subst.luminária fluorescente sobrepor tipo A 2x32W | cj | 111.61 | 12.43 | 124.04 | 89.98 | 10.02
503403 | Subst.luminária fluorescente embutir tipo A 2x16W | cj | 86.49 | 12.43 | 98.92 | 87.43 | 12.57
503404 | Subst.luminária fluorescente embutir tipo A 2x32W | cj | 103.16 | 12.43 | 115.59 | 89.25 | 10.75
503405 | Subst.luminária fluorescente embutir tipo B 2x16W | cj | 86.49 | 12.43 | 98.92 | 87.43 | 12.57
503406 | Subst.luminária fluorescente embutir tipo B 2x32W | cj | 99.9 | 12.43 | 112.33 | 88.93 | 11.07
503407 | Subst.luminária fluorescente sobrepor tipo B 2x16W | cj | 87.05 | 12.43 | 99.48 | 87.51 | 12.49
503408 | Subst.luminária fluorescente sobrepor tipo B 2x32W | cj | 108.42 | 12.43 | 120.85 | 89.71 | 10.29
503409 | Subst.luminária fluorescente embutir tipo C 2x32W | cj | 107.49 | 12.43 | 119.92 | 89.63 | 10.37
503410 | Subst.luminária fluorescente sobrepor tipo C 2x32W | cj | 119.43 | 12.43 | 131.86 | 90.57 | 9.43
503411 | Subst.luminária fluorescente sobrepor tipo D 1x16W | cj | 47.62 | 11.49 | 59.11 | 80.56 | 19.44
503412 | Subst.luminária fluorescente sobrepor tipo D 1x20W | cj | 46.29 | 11.49 | 57.78 | 80.11 | 19.89
503413 | Subst.luminária fluorescente sobrepor tipo D 1x32W | cj | 49.52 | 11.49 | 61.01 | 81.17 | 18.83
503414 | Subst.luminária fluorescente sobrepor tipo D 1x40W | cj | 48.53 | 11.49 | 60.02 | 80.86 | 19.14
503415 | Subst.luminária fluorescente sobrepor tipo D 1x65W | cj | 123.68 | 11.49 | 135.17 | 91.5 | 8.5
503416 | Subst.luminária fluorescente sobrepor tipo D 2x16W | cj | 71.66 | 12.43 | 84.09 | 85.22 | 14.78
503417 | Subst.luminária fluorescente sobrepor tipo D 2x20W | cj | 69 | 12.43 | 81.43 | 84.74 | 15.26
503418 | Subst.luminária fluorescente sobrepor tipo D 2x32W | cj | 80.03 | 12.43 | 92.46 | 86.56 | 13.44
503419 | Subst.luminária fluorescente sobrepor tipo D 2x40W | cj | 78.63 | 12.43 | 91.06 | 86.35 | 13.65
503420 | Subst.luminária fluorescente sobrepor tipo D 2x65W | cj | 155.02 | 12.43 | 167.45 | 92.58 | 7.42
503421 | Subst.luminária fluorescente sobrepor sples 1x20W | cj | 60.66 | 11.49 | 72.15 | 84.07 | 15.93
503422 | Subst.luminária fluorescente sobrepor sples 1x40W | cj | 39.24 | 11.49 | 50.73 | 77.35 | 22.65
503423 | Subst.luminária fluorescente sobrepor sples 2x20W | cj | 55.88 | 12.43 | 68.31 | 81.8 | 18.2
503424 | Subst.luminária fluorescente sobrepor sples 2x40W | cj | 55.63 | 12.43 | 68.06 | 81.74 | 18.26
503425 | Subst.luminária fluorescente sobrepor sples 3x20W | cj | 113.85 | 13.39 | 127.24 | 89.48 | 10.52
503426 | Subst.luminária fluorescente sobrepor sples 3x40W | cj | 82.74 | 13.39 | 96.13 | 86.07 | 13.93
503427 | Subst.luminária fluorescente sobrepor sples 4x20W | cj | 109.98 | 14.33 | 124.31 | 88.47 | 11.53
503428 | Subst.luminária fluorescente sobrepor sples 4x40W | cj | 107.59 | 14.33 | 121.92 | 88.25 | 11.75
503501 | Subst.reator 2X16W, 127V, partida rápida | cj | 16.08 | 14.42 | 30.5 | 52.72 | 47.28
503502 | Subst.reator 2X20W, 127V, partida rápida | cj | 16.08 | 14.42 | 30.5 | 52.72 | 47.28
503503 | Subst.reator 2X32W, 127V, partida rápida | cj | 16.25 | 14.42 | 30.67 | 52.98 | 47.02
503504 | Subst.reator 2X40W, 127V, partida rápida | cj | 14.85 | 14.42 | 29.27 | 50.73 | 49.27
503505 | Subst.reator 2X65W, 127V, partida rápida | cj | 40.95 | 14.42 | 55.37 | 73.96 | 26.04
503507 | Subst.reator 1X16W, 127V, partida rápida | cj | 15.38 | 14.42 | 29.8 | 51.61 | 48.39
503508 | Subst.reator 1X20W, 127V, partida rápida | cj | 15.38 | 14.42 | 29.8 | 51.61 | 48.39
503509 | Subst.reator 1X32W, 127V, partida rápida | cj | 15.38 | 14.42 | 29.8 | 51.61 | 48.39
503510 | Subst.reator 1X40W, 127V, partida rápida | cj | 15.78 | 14.42 | 30.2 | 52.25 | 47.75
503511 | Subst.reator 1X40W, 220V, partida rápida | cj | 12.6 | 14.42 | 27.02 | 46.63 | 53.37
504101 | Subst.forro madeira itaúba 1ª L=5cm, incl entarug | m2 | 23.65 | 31.22 | 54.87 | 43.1 | 56.9
504102 | Subst.forro madeira itaúba 1ª L=7cm, incl entarug | m2 | 23.29 | 24.57 | 47.86 | 48.66 | 51.34
504103 | Subst.forro madeira cambará 1ª L=5cm, incl entarug | m2 | 15.4 | 31.22 | 46.62 | 33.03 | 66.97
504104 | Subst.forro madeira cambará 1ª L=7cm, incl entarug | m2 | 23.29 | 24.57 | 47.86 | 48.66 | 51.34
504105 | Subst.forro madeira pinho 1ª L=5cm, incl entarug | m2 | 20.38 | 24.57 | 44.95 | 45.34 | 54.66
504106 | Subst.forro madeira pinho 1ª L=7cm, incl entarug | m2 | 20.38 | 24.57 | 44.95 | 45.34 | 54.66
504110 | Subst.cimalha madeira pinho 1ª(1/2 cana) 2,5x5cm | m | 0.77 | 2.18 | 2.95 | 26.1 | 73.9
504111 | Subst.cimalha madeira cambará 1ª(1/2 cana) 2,5x5cm | m | 1.04 | 2.18 | 3.22 | 32.3 | 67.7
504112 | Subst.cimalha madeira itaúba 1ª(1/2 cana) 2,5x5cm | m | 1.52 | 2.18 | 3.7 | 41.08 | 58.92
504113 | Subst.tabua de beiral pinho 1ª 2,50x10cm | m | 2.7 | 3.9 | 6.6 | 40.91 | 59.09
504114 | Subst.tabua de beiral pinho 1ª 2,50x15cm | m | 4.37 | 3.9 | 8.27 | 52.84 | 47.16
504115 | Subst.tabua de beiral pinho 1ª 2,50x20cm | m | 5.96 | 3.9 | 9.86 | 60.45 | 39.55
504116 | Subst.tabua de beiral cambará 1ª 2,50x10cm | m | 1.78 | 3.9 | 5.68 | 31.34 | 68.66
504117 | Subst.tabua de beiral cambará 1ª 2,50x15cm | m | 2.66 | 3.9 | 6.56 | 40.55 | 59.45
504118 | Subst.tabua de beiral cambará 1ª 2,50x20cm | m | 3.53 | 3.9 | 7.43 | 47.51 | 52.49
504119 | Subst.tabua de beiral itaúba 1ª 2,50x10cm | m | 3.71 | 3.9 | 7.61 | 48.75 | 51.25
504120 | Subst.tabua de beiral itaúba 1ª 2,50x15cm | m | 4.45 | 3.9 | 8.35 | 53.29 | 46.71
504121 | Subst.tabua de beiral itaúba 1ª 2,50x20cm | m | 5.92 | 3.9 | 9.82 | 60.29 | 39.71
504150 | Subst.reboco em laje de forro | m2 | 3.01 | 10.97 | 13.98 | 21.53 | 78.47
504201 | Reparo trinca em reboco c/sela trinca + massa PVA | m2 | 1.92 | 1.3 | 3.22 | 59.63 | 40.37
504202 | Reparo trinca em reboco c/sela trinca + massa acrl | m2 | 3.12 | 1.89 | 5.01 | 62.28 | 37.72
504210 | Subst. emboço e reboco em parede internas | m2 | 3.96 | 17.96 | 21.92 | 18.07 | 81.93
504211 | Subst. azulejo 15x15cm assent cola parede interna | m2 | 12.89 | 21.7 | 34.59 | 37.27 | 62.73
504212 | Subst. azulejo 20x20cm assent cola parede interna | m2 | 13.25 | 21.7 | 34.95 | 37.91 | 62.09
504220 | Subst. de emboço/reboco em parede externa | m2 | 4.27 | 17.96 | 22.23 | 19.21 | 80.79
504221 | Subst. de rodapé de Ipe h=7cm | m | 3.97 | 4.11 | 8.08 | 49.13 | 50.87
504223 | Subst. de rodapé de Cambará h=7cm | m | 1.43 | 4.11 | 5.54 | 25.81 | 74.19
504224 | Subst. de rodapé de Itaúba h=7cm | m | 2.48 | 4.11 | 6.59 | 37.63 | 62.37
504303 | Subst. taco ipe , assent. na cola, c/lixamento | m2 | 35.74 | 17.51 | 53.25 | 67.12 | 32.88
504304 | Subst. taco ipe , assent. na arg., c/lixamento | m2 | 37.14 | 22.09 | 59.23 | 62.7 | 37.3
504305 | Subst. taco itauba, assent. na cola, c/lixamento | m2 | 33.17 | 17.51 | 50.68 | 65.45 | 34.55
504306 | Subst. taco itauba, assent. na arg., c/lixamento | m2 | 34.57 | 22.09 | 56.66 | 61.01 | 38.99
504307 | Subst. taco peroba, assent. na cola, c/lixamento | m2 | 33.85 | 17.51 | 51.36 | 65.91 | 34.09
504308 | Subst. taco peroba, assent. na arg., c/lixamento | m2 | 34.93 | 22.09 | 57.02 | 61.26 | 38.74
504320 | Subst.ceramica PI4 1ª lisa 20x20cm ass.arg.colante | m2 | 16.77 | 13.72 | 30.49 | 55 | 45
504321 | Subst.ceramica PI4 1ª lisa 30x30cm ass.arg.colante | m2 | 13.9 | 12.55 | 26.45 | 52.55 | 47.45
504323 | Subst.ceramica PI4 1ª lisa 40x40cm ass.arg.colante | m2 | 15.66 | 11.95 | 27.61 | 56.72 | 43.28
504330 | Subst.granitina cim. branco e=8mm sobre lastro reg | m2 | 17.82 | 17.78 | 35.6 | 50.06 | 49.94
504331 | Subst.granitina cim. comum e=8mm sobre lastro reg | m2 | 8.64 | 20.62 | 29.26 | 29.53 | 70.47
504334 | Subst.granitina cim. branco e=8mm inclusive lastro | m2 | 28.15 | 31.94 | 60.09 | 46.85 | 53.15
504335 | Subst.granitina cim. comum e=8mm inclusive lastro | m2 | 18.98 | 31.94 | 50.92 | 37.27 | 62.73
504346 | Subst.assoalho itaúba 2,5cmx10cm inc barroteamento | m2 | 79.55 | 24.55 | 104.1 | 76.42 | 23.58
504347 | Subst.assoalho pinho 2,5cmx10cm inc barroteamento | m2 | 58.79 | 24.55 | 83.34 | 70.54 | 29.46
504349 | Subst.assoalho itaúba 2,5cmx10cm | m2 | 38.9 | 15.71 | 54.61 | 71.23 | 28.77
504350 | Subst.assoalho pinho 2,5cm x10cm | m2 | 32.81 | 15.71 | 48.52 | 67.62 | 32.38
599001 | Limpeza piso cerâmico c/acido muriático/amonia | m2 | 0.33 | 1.53 | 1.86 | 17.74 | 82.26
599002 | Limpeza calçada ext c/acido muriático/amonia/equip | m2 | 0.41 | 0.76 | 1.17 | 35.04 | 64.96
599003 | Limpeza paredes cerâmica c/acido muriático/amonia | m2 | 0.33 | 1.1 | 1.43 | 23.08 | 76.92
599004 | Limpeza de vidros e esquadrias | m2 | 0 | 2.29 | 2.29 | 0 | 100
599005 | Limpeza geral da obra | m2 | 0.3 | 0.48 | 0.78 | 38.46 | 61.54
601001 | Caminhão basculante, capac. 6,5m3 (hr prod) | h | 46.95 | 0 | 46.95 | 100 | 0
601003 | Caminhão (carroceria madeira) 130-150HP (hr prod) | h | 30.28 | 0 | 30.28 | 100 | 0
601005 | Caminhao irrigador 130-150HP (hr prod) | h | 34.79 | 0 | 34.79 | 100 | 0
601009 | Trator de esteira D4 | h | 21.74 | 0 | 21.74 | 100 | 0
601011 | Pá carregadeira sobre pneus 924F Média | h | 68.28 | 0 | 68.28 | 100 | 0
601013 | Motoniveladora 120-125HP | h | 77.38 | 0 | 77.38 | 100 | 0
601017 | Rolo compactador auto propelido liso | h | 60.63 | 0 | 60.63 | 100 | 0
601024 | Retroescavadeira sobre pneus 416C | h | 33.37 | 0 | 33.37 | 100 | 0
602001 | Betoneira elétrica 3,7KW (5Hp) 320l (hr prod) | h | 3.34 | 0 | 3.34 | 100 | 0
602003 | Vibrador de imersão elétrico 2HP | h | 0.86 | 0 | 0.86 | 100 | 0
602004 | Compressor de ar 80 a 85 HP | h | 19 | 0 | 19 | 100 | 0
602005 | Martelete pneumático | h | 2.51 | 0 | 2.51 | 100 | 0
602008 | Máquina p/ lavar (alta pressão) | h | 1.25 | 0 | 1.25 | 100 | 0
602009 | Compactador de placa vibratória (gasolina) 5CV | h | 3.31 | 0 | 3.31 | 100 | 0

## Composição de serviços
Cód. | Descrição | Ud | Qdade | Pç. Unit. | Pç. Total
101101 | Corte de capoeira fina com foice | m2
5022 | Servente | h | 0.085 | 4.78 | 0.41
| Total Unitário do Serviço |  |  |  | 0.41
101102 | Raspagem e limpeza de terreno | m2
5022 | Servente | h | 0.065 | 4.78 | 0.31
| Total Unitário do Serviço |  |  |  | 0.31
101103 | Tapume chapa comp res 12mm h=2,20m | m
189 | Ripa de Cambará de 2,50x 5,00cm | m | 2 | 0.61 | 1.22
190 | Ripa de Cambará de 2,50x 7,50cm | m | 4 | 0.98 | 3.92
196 | Vigote de Cambará de 7,50x 10,00cm | m | 2.7272 | 4.46 | 12.16
278 | Chapa de madeira resinada 1,10x2,20m # 12 mm | m2 | 2.2 | 7.74 | 17.03
664 | Pregos com cabeça 17x27 (242/Kg) | kg | 0.33 | 3.32 | 1.1
5003 | Carpinteiro | h | 1.056 | 6.69 | 7.06
5022 | Servente | h | 1.056 | 4.78 | 5.05
| Total Unitário do Serviço |  |  |  | 47.54
101111 | Portão chapa comp res 12mm 2,20x3,00m | ud
189 | Ripa de Cambará de 2,50x 5,00cm | m | 4.4 | 0.61 | 2.68
190 | Ripa de Cambará de 2,50x 7,50cm | m | 13.2 | 0.98 | 12.94
278 | Chapa de madeira resinada 1,10x2,20m # 12 mm | m2 | 6.6 | 7.74 | 51.08
431 | Dobradiça de ferro para portões provisórios 4". | pç | 6 | 1.2 | 7.2
664 | Pregos com cabeça 17x27 (242/Kg) | kg | 0.99 | 3.32 | 3.29
5003 | Carpinteiro | h | 2.5 | 6.69 | 16.73
5022 | Servente | h | 2.5 | 4.78 | 11.95
| Total Unitário do Serviço |  |  |  | 105.87
101112 | Mód. pde. cega chp res. 14mm 1,10m x 2,60m | cj
189 | Ripa de Cambará de 2,50x 5,00cm | m | 2.6 | 0.61 | 1.59
190 | Ripa de Cambará de 2,50x 7,50cm | m | 2.2 | 0.98 | 2.16
197 | Vigote de Cambará de 7,50x15,00cm | m | 3.5 | 6.69 | 23.42
279 | Chapa de madeira resinada 1,10x2,20m # 14mm | m2 | 2.86 | 9.1 | 26.03
660 | Pregos com cabeça 12x12 (1632/Kg) | kg | 0.564 | 4.16 | 2.35
666 | Pregos com cabeça 18x27 (198/Kg) | kg | 0.0303 | 3.08 | 0.09
5003 | Carpinteiro | h | 1.8304 | 6.69 | 12.25
5004 | Ajudante de Carpinteiro | h | 1.8304 | 5.19 | 9.5
| Total Unitário do Serviço |  |  |  | 77.39
101113 | Mód. pde. cega chp res. 14mm 1,10m x 2,20m | cj
190 | Ripa de Cambará de 2,50x 7,50cm | m | 1.1 | 0.98 | 1.08
197 | Vigote de Cambará de 7,50x15,00cm | m | 3.3 | 6.69 | 22.08
279 | Chapa de madeira resinada 1,10x2,20m # 14mm | m2 | 2.42 | 9.1 | 22.02
660 | Pregos com cabeça 12x12 (1632/Kg) | kg | 0.0606 | 4.16 | 0.25
666 | Pregos com cabeça 18x27 (198/Kg) | kg | 0.674 | 3.08 | 2.08
5003 | Carpinteiro | h | 1.5488 | 6.69 | 10.36
5004 | Ajudante de Carpinteiro | h | 1.5488 | 5.19 | 8.04
| Total Unitário do Serviço |  |  |  | 65.91
101114 | Mód. pde. chp res. 14mm 1,10x2,60m + pta 80x210 | cj
189 | Ripa de Cambará de 2,50x 5,00cm | m | 8.0472 | 0.61 | 4.91
190 | Ripa de Cambará de 2,50x 7,50cm | m | 0.7 | 0.98 | 0.69
196 | Vigote de Cambará de 7,50x 10,00cm | m | 5 | 4.46 | 22.3
197 | Vigote de Cambará de 7,50x15,00cm | m | 1.3 | 6.69 | 8.7
279 | Chapa de madeira resinada 1,10x2,20m # 14mm | m2 | 4.94 | 9.1 | 44.95
416 | Fechadura externa, tipo A, conf. memo. | pç | 1 | 27.86 | 27.86
660 | Pregos com cabeça 12x12 (1632/Kg) | kg | 0.1072 | 4.16 | 0.45
666 | Pregos com cabeça 18x27 (198/Kg) | kg | 0.0288 | 3.08 | 0.09
680 | Parafuso para madeira 12 x 25mm | pç | 9 | 0.36 | 3.24
5003 | Carpinteiro | h | 2.13 | 6.69 | 14.25
5004 | Ajudante de Carpinteiro | h | 2.13 | 5.19 | 11.05
| Total Unitário do Serviço |  |  |  | 138.49
101115 | Mód. pde. chp res. 14mm 1,10x2,20m + pta 60x210 | cj
190 | Ripa de Cambará de 2,50x 7,50cm | m | 8.8974 | 0.98 | 8.72
196 | Vigote de Cambará de 7,50x 10,00cm | m | 6.6 | 4.46 | 29.44
279 | Chapa de madeira resinada 1,10x2,20m # 14mm | m2 | 3.96 | 9.1 | 36.04
416 | Fechadura externa, tipo A, conf. memo. | pç | 1 | 27.86 | 27.86
430 | Dobradiça de ferro cromado 3 1/2" x 3" | pç | 3 | 3.51 | 10.53
660 | Pregos com cabeça 12x12 (1632/Kg) | kg | 0.4889 | 4.16 | 2.03
666 | Pregos com cabeça 18x27 (198/Kg) | kg | 0.2424 | 3.08 | 0.75
680 | Parafuso para madeira 12 x 25mm | pç | 9 | 0.36 | 3.24
5003 | Carpinteiro | h | 1.53 | 6.69 | 10.24
5004 | Ajudante de Carpinteiro | h | 1.53 | 5.19 | 7.94
| Total Unitário do Serviço |  |  |  | 136.79
101116 | Mód. pde. chp res. 14mm 1,10x2,60m c/ jla 110x110 | cj
190 | Ripa de Cambará de 2,50x 7,50cm | m | 9.05 | 0.98 | 8.87
196 | Vigote de Cambará de 7,50x 10,00cm | m | 7.4 | 4.46 | 33
197 | Vigote de Cambará de 7,50x15,00cm | m | 3.5 | 6.69 | 23.42
279 | Chapa de madeira resinada 1,10x2,20m # 14mm | m2 | 2.86 | 9.1 | 26.03
430 | Dobradiça de ferro cromado 3 1/2" x 3" | pç | 6 | 3.51 | 21.06
660 | Pregos com cabeça 12x12 (1632/Kg) | kg | 0.111 | 4.16 | 0.46
666 | Pregos com cabeça 18x27 (198/Kg) | kg | 0.0831 | 3.08 | 0.26
680 | Parafuso para madeira 12 x 25mm | pç | 18 | 0.36 | 6.48
5003 | Carpinteiro | h | 2.0335 | 6.69 | 13.6
5004 | Ajudante de Carpinteiro | h | 2.0335 | 5.19 | 10.55
| Total Unitário do Serviço |  |  |  | 143.73
101118 | Cobertura FC 4mm vão 3,30 - Treliças a cada 2,20m | mod
190 | Ripa de Cambará de 2,50x 7,50cm | m | 30.57 | 0.98 | 29.96
195 | Vigote de Cambará de 7,50x 7,50cm | m | 10.16 | 3.35 | 34.04
664 | Pregos com cabeça 17x27 (242/Kg) | kg | 0.5758 | 3.32 | 1.91
739 | Telha fibrocimento ondulada, e=4mm | m2 | 6.8779 | 4.77 | 32.81
740 | Cumeeira articulada sup p/ telha ond fibroc e=4mm | pç | 2.2 | 2.62 | 5.76
851 | Parafuso em f°g° a fogo, c/ rosca soberda 110x8mm | pç | 7.935 | 0.29 | 2.3
860 | Conjunto de vedação elastica | cj | 7.935 | 0.34 | 2.7
5025 | Telhadista | h | 7.935 | 6.69 | 53.09
5026 | Ajudante de telhadista | h | 7.935 | 5.19 | 41.18
| Total Unitário do Serviço |  |  |  | 203.75
101119 | Depósito de obra A=10m2 c/ piso de concreto | gb
17 | Areia úmida | m3 | 0.3383 | 25.5 | 8.63
20 | Cimento comum | kg | 110 | 0.31 | 34.1
25 | Brita 1 | m3 | 0.1315 | 22.1 | 2.91
26 | Brita 2 | m3 | 0.3075 | 20.4 | 6.27
189 | Ripa de Cambará de 2,50x 5,00cm | m | 28.847 | 0.61 | 17.6
190 | Ripa de Cambará de 2,50x 7,50cm | m | 69.23 | 0.98 | 67.85
195 | Vigote de Cambará de 7,50x 7,50cm | m | 13.919 | 3.35 | 46.63
196 | Vigote de Cambará de 7,50x 10,00cm | m | 12.4 | 4.46 | 55.3
197 | Vigote de Cambará de 7,50x15,00cm | m | 32.8 | 6.69 | 219.43
279 | Chapa de madeira resinada 1,10x2,20m # 14mm | m2 | 28.6 | 9.1 | 260.26
416 | Fechadura externa, tipo A, conf. memo. | pç | 1 | 27.86 | 27.86
430 | Dobradiça de ferro cromado 3 1/2" x 3" | pç | 6 | 3.51 | 21.06
507 | Sika 1 | l | 10 | 2.12 | 21.2
660 | Pregos com cabeça 12x12 (1632/Kg) | kg | 0.6694 | 4.16 | 2.78
664 | Pregos com cabeça 17x27 (242/Kg) | kg | 0.7889 | 3.32 | 2.62
666 | Pregos com cabeça 18x27 (198/Kg) | kg | 0.3543 | 3.08 | 1.09
680 | Parafuso para madeira 12 x 25mm | pç | 27 | 0.36 | 9.72
739 | Telha fibrocimento ondulada, e=4mm | m2 | 9.4227 | 4.77 | 44.95
740 | Cumeeira articulada sup p/ telha ond fibroc e=4mm | pç | 3.014 | 2.62 | 7.9
851 | Parafuso em f°g° a fogo, c/ rosca soberda 110x8mm | pç | 10.871 | 0.29 | 3.15
860 | Conjunto de vedação elastica | cj | 10.871 | 0.34 | 3.7
5003 | Carpinteiro | h | 18.806 | 6.69 | 125.81
5004 | Ajudante de Carpinteiro | h | 18.806 | 5.19 | 97.6
5017 | Pedreiro | h | 3.2 | 6.69 | 21.41
5022 | Servente | h | 10.4 | 4.78 | 49.71
5025 | Telhadista | h | 10.049 | 6.69 | 67.23
5026 | Ajudante de telhadista | h | 10.076 | 5.19 | 52.29
| Total Unitário do Serviço |  |  |  | 1279.06
101120 | Depósito de obra A=10m2 sem piso | gb
189 | Ripa de Cambará de 2,50x 5,00cm | m | 28.847 | 0.61 | 17.6
190 | Ripa de Cambará de 2,50x 7,50cm | m | 69.23 | 0.98 | 67.85
195 | Vigote de Cambará de 7,50x 7,50cm | m | 13.919 | 3.35 | 46.63
196 | Vigote de Cambará de 7,50x 10,00cm | m | 12.4 | 4.46 | 55.3
197 | Vigote de Cambará de 7,50x15,00cm | m | 32.8 | 6.69 | 219.43
279 | Chapa de madeira resinada 1,10x2,20m # 14mm | m2 | 28.6 | 9.1 | 260.26
416 | Fechadura externa, tipo A, conf. memo. | pç | 1 | 27.86 | 27.86
430 | Dobradiça de ferro cromado 3 1/2" x 3" | pç | 6 | 3.51 | 21.06
660 | Pregos com cabeça 12x12 (1632/Kg) | kg | 0.6694 | 4.16 | 2.78
664 | Pregos com cabeça 17x27 (242/Kg) | kg | 0.7889 | 3.32 | 2.62
666 | Pregos com cabeça 18x27 (198/Kg) | kg | 0.3543 | 3.08 | 1.09
680 | Parafuso para madeira 12 x 25mm | pç | 27 | 0.36 | 9.72
739 | Telha fibrocimento ondulada, e=4mm | m2 | 9.4227 | 4.77 | 44.95
740 | Cumeeira articulada sup p/ telha ond fibroc e=4mm | pç | 3.014 | 2.62 | 7.9
851 | Parafuso em f°g° a fogo, c/ rosca soberda 110x8mm | pç | 10.871 | 0.29 | 3.15
860 | Conjunto de vedação elastica | cj | 10.871 | 0.34 | 3.7
5003 | Carpinteiro | h | 18.806 | 6.69 | 125.81
5004 | Ajudante de Carpinteiro | h | 18.806 | 5.19 | 97.6
5025 | Telhadista | h | 10.049 | 6.69 | 67.23
5026 | Ajudante de telhadista | h | 10.076 | 5.19 | 52.29
| Total Unitário do Serviço |  |  |  | 1134.83
101121 | Barracão obra c/escritório 7,26m2, depósito 10m2 | gb
189 | Ripa de Cambará de 2,50x 5,00cm | m | 47.294 | 0.61 | 28.85
190 | Ripa de Cambará de 2,50x 7,50cm | m | 127.62 | 0.98 | 125.07
195 | Vigote de Cambará de 7,50x 7,50cm | m | 24.154 | 3.35 | 80.92
196 | Vigote de Cambará de 7,50x 10,00cm | m | 32.2 | 4.46 | 143.61
197 | Vigote de Cambará de 7,50x15,00cm | m | 55.1 | 6.69 | 368.62
279 | Chapa de madeira resinada 1,10x2,20m # 14mm | m2 | 48.62 | 9.1 | 442.44
416 | Fechadura externa, tipo A, conf. memo. | pç | 2 | 27.86 | 55.72
3246 | Cj c/1 interruptor simp1 tom2P univ 10Ax250V SistX | pç | 1 | 5.38 | 5.38
3249 | Tomadas 2P universal 10A x 250V (Sistema X) | pç | 1 | 3.93 | 3.93
430 | Dobradiça de ferro cromado 3 1/2" x 3" | pç | 18 | 3.51 | 63.18
660 | Pregos com cabeça 12x12 (1632/Kg) | kg | 1.2242 | 4.16 | 5.09
664 | Pregos com cabeça 17x27 (242/Kg) | kg | 1.3689 | 3.32 | 4.54
666 | Pregos com cabeça 18x27 (198/Kg) | kg | 0.6705 | 3.08 | 2.07
674 | Bucha S6 c/ parafuso | cj | 13.2 | 0.07 | 0.92
680 | Parafuso para madeira 12 x 25mm | pç | 72 | 0.36 | 25.92
739 | Telha fibrocimento ondulada, e=4mm | m2 | 16.351 | 4.77 | 77.99
740 | Cumeeira articulada sup p/ telha ond fibroc e=4mm | pç | 5.2303 | 2.62 | 13.7
851 | Parafuso em f°g° a fogo, c/ rosca soberda 110x8mm | pç | 18.864 | 0.29 | 5.47
860 | Conjunto de vedação elastica | cj | 18.864 | 0.34 | 6.41
1147 | Condutor cobre isolam.termoplastico 750V #2,5mm2 | m | 22.44 | 0.59 | 13.24
3224 | Canaleta 50 x 20mm(SistX) c/tampa e divisóra | pç | 6.93 | 5.14 | 35.62
5003 | Carpinteiro | h | 32.325 | 6.69 | 216.25
5004 | Ajudante de Carpinteiro | h | 32.325 | 5.19 | 167.77
5008 | Eletricista | h | 2.566 | 6.69 | 17.17
5025 | Telhadista | h | 17.438 | 6.69 | 116.66
5026 | Ajudante de telhadista | h | 17.485 | 5.19 | 90.75
| Total Unitário do Serviço |  |  |  | 2117.29
101130 | Entrada energ prov. bif. 40A poste eucalipto 9,5m | cj
1044 | Poste de Eucalipto de 9,5m (entrada provisória) | pç | 1 | 143.5 | 143.5
1135 | Cabo nú de cobre, # 10,00 mm2 | m | 2 | 2.14 | 4.28
1172 | Cabo cobre isolm.termoplastico 1000V # 10mm2 | m | 115 | 2.64 | 303.6
1192 | Eletroduto de PVC, roscável 32mm (1") | m | 14 | 1.76 | 24.64
1215 | Curva p/eletrod. 135º PVC,rosc. 32mm(1") | pç | 1 | 0.97 | 0.97
1224 | Luva p/eletroduto de PVC, roscável 32mm (1") | pç | 1 | 0.63 | 0.63
1242 | Bucha e arruela p/ eletrod diametro nominal 32mm | cj | 4 | 0.55 | 2.2
2931 | Cx CN p/ medidores polifásicos 450x350x200mm | ud | 1 | 89.63 | 89.63
2985 | Haste de aterr. c/ 1/4" 3000mm de comprimento | pç | 1 | 8.22 | 8.22
3000 | Conector bronze cabo-chapa, p/ cabo Cu #10mm2 | pç | 1 | 0.85 | 0.85
3266 | Alça preformada para condutores de cobre | pç | 2 | 7.56 | 15.12
3273 | Conector // de parafuso p/condutores Cu#10mm2 | pç | 3 | 0.91 | 2.73
3299 | Isolador de pino,2 corpos porc vidr ten nom 600V | pç | 6 | 5.88 | 35.28
3301 | Pino p/isolador aço c/cabeça de Pb diâm 25x294mm | pç | 6 | 5.04 | 30.24
3307 | Parafº de cabeça quad D=16mm,c/250mm de comp | pç | 3 | 2.76 | 8.28
3310 | Parafº rosca dup,D=16mm,c/250mm comp rosc total | pç | 3 | 4.51 | 13.53
3320 | Cruzeta de madeira com 2m de comprimento | pç | 2 | 28 | 56
3321 | Mão francesa plana com 619mm de comprimento | pç | 4 | 3.76 | 15.04
3322 | Armação secundária com 1 estribos | pç | 4 | 5.08 | 20.32
3327 | Cinta para poste seção dupl T,dim a=220mm b=65mm | pç | 2 | 11.2 | 22.4
3368 | Disjuntor bifásico 40A | pç | 1 | 22.28 | 22.28
5005 | Ajudante de eletricista | h | 4.8 | 5.19 | 24.91
5008 | Eletricista | h | 4.8 | 6.69 | 32.11
5022 | Servente | h | 3.0681 | 4.78 | 14.67
5050 | Betoneira elétrica potência de 5Hp - 320l (/1000) | R$ | 0.1484 | 5.46 | 0.81
5100 | Energia elétrica | kw | 1.995 | 0.29 | 0.58
5052 | Vibrador de imersão elétrico 2Hp. (/1000) | R$ | 0.132 | 1.39 | 0.18
| Total Unitário do Serviço |  |  |  | 893
101131 | Entrada energ prov. trif. 40A poste eucalipto 9,5m | cj
1044 | Poste de Eucalipto de 9,5m (entrada provisória) | pç | 1 | 143.5 | 143.5
1135 | Cabo nú de cobre, # 10,00 mm2 | m | 2 | 2.14 | 4.28
1172 | Cabo cobre isolm.termoplastico 1000V # 10mm2 | m | 115 | 2.64 | 303.6
1192 | Eletroduto de PVC, roscável 32mm (1") | m | 14 | 1.76 | 24.64
1215 | Curva p/eletrod. 135º PVC,rosc. 32mm(1") | pç | 1 | 0.97 | 0.97
1224 | Luva p/eletroduto de PVC, roscável 32mm (1") | pç | 1 | 0.63 | 0.63
1242 | Bucha e arruela p/ eletrod diametro nominal 32mm | cj | 4 | 0.55 | 2.2
2931 | Cx CN p/ medidores polifásicos 450x350x200mm | ud | 1 | 89.63 | 89.63
2985 | Haste de aterr. c/ 1/4" 3000mm de comprimento | pç | 1 | 8.22 | 8.22
3000 | Conector bronze cabo-chapa, p/ cabo Cu #10mm2 | pç | 1 | 0.85 | 0.85
3266 | Alça preformada para condutores de cobre | pç | 6 | 7.56 | 45.36
3273 | Conector // de parafuso p/condutores Cu#10mm2 | pç | 3 | 0.91 | 2.73
3299 | Isolador de pino,2 corpos porc vidr ten nom 600V | pç | 8 | 5.88 | 47.04
3301 | Pino p/isolador aço c/cabeça de Pb diâm 25x294mm | pç | 8 | 5.04 | 40.32
3307 | Parafº de cabeça quad D=16mm,c/250mm de comp | pç | 3 | 2.76 | 8.28
3310 | Parafº rosca dup,D=16mm,c/250mm comp rosc total | pç | 3 | 4.51 | 13.53
3320 | Cruzeta de madeira com 2m de comprimento | pç | 2 | 28 | 56
3321 | Mão francesa plana com 619mm de comprimento | pç | 4 | 3.76 | 15.04
3327 | Cinta para poste seção dupl T,dim a=220mm b=65mm | pç | 2 | 11.2 | 22.4
3380 | Disjuntor trifásico 40A | pç | 1 | 22.49 | 22.49
5005 | Ajudante de eletricista | h | 4.8 | 5.19 | 24.91
5008 | Eletricista | h | 4.8 | 6.69 | 32.11
5022 | Servente | h | 3.0681 | 4.78 | 14.67
5050 | Betoneira elétrica potência de 5Hp - 320l (/1000) | R$ | 0.015 | 5.46 | 0.08
5100 | Energia elétrica | kw | 0.2013 | 0.29 | 0.06
5052 | Vibrador de imersão elétrico 2Hp. (/1000) | R$ | 0.0133 | 1.39 | 0.02
| Total Unitário do Serviço |  |  |  | 923.56
101132 | Entrada energ prov. trif. 70A poste eucalipto 9,5m | cj
1044 | Poste de Eucalipto de 9,5m (entrada provisória) | pç | 1 | 143.5 | 143.5
1136 | Cabo nú de cobre, # 16,00 mm2 | m | 2 | 2.98 | 5.96
1173 | Cabo cobre isolm.termoplastico 1000V # 16mm2 | m | 28.75 | 3.82 | 109.82
1174 | Cabo cobre isolm.termoplastico 1000V # 25mm2 | m | 86.5 | 6.15 | 531.98
1193 | Eletroduto de PVC, roscável 40mm (1 1/4") | m | 14 | 2.4 | 33.6
1216 | Curva p/eletrod. 135º PVC,rosc. 40mm(1 1/4") | pç | 1 | 1.09 | 1.09
1225 | Luva p/eletroduto de PVC, roscável 40mm (1 1/4") | pç | 1 | 0.95 | 0.95
1243 | Bucha e arruela p/ eletrod diametro nominal 40mm | cj | 4 | 0.72 | 2.88
2931 | Cx CN p/ medidores polifásicos 450x350x200mm | ud | 1 | 89.63 | 89.63
2985 | Haste de aterr. c/ 1/4" 3000mm de comprimento | pç | 1 | 8.22 | 8.22
3001 | Conector bronze cabo-chapa, p/ cabo Cu #16mm2 | pç | 1 | 0.95 | 0.95
3002 | Conector bronze cabo-chapa, p/ cabo Cu #25mm2 | pç | 3 | 0.88 | 2.64
3266 | Alça preformada para condutores de cobre | pç | 2 | 7.56 | 15.12
3273 | Conector // de parafuso p/condutores Cu#10mm2 | pç | 3 | 0.91 | 2.73
3299 | Isolador de pino,2 corpos porc vidr ten nom 600V | pç | 8 | 5.88 | 47.04
3301 | Pino p/isolador aço c/cabeça de Pb diâm 25x294mm | pç | 8 | 5.04 | 40.32
3307 | Parafº de cabeça quad D=16mm,c/250mm de comp | pç | 3 | 2.76 | 8.28
3310 | Parafº rosca dup,D=16mm,c/250mm comp rosc total | pç | 3 | 4.51 | 13.53
3320 | Cruzeta de madeira com 2m de comprimento | pç | 2 | 28 | 56
3321 | Mão francesa plana com 619mm de comprimento | pç | 4 | 3.76 | 15.04
3327 | Cinta para poste seção dupl T,dim a=220mm b=65mm | pç | 2 | 11.2 | 22.4
3383 | Disjuntor trifásico 70A | pç | 1 | 32.1 | 32.1
5005 | Ajudante de eletricista | h | 4.8 | 5.19 | 24.91
5008 | Eletricista | h | 4.8 | 6.69 | 32.11
5022 | Servente | h | 3.0681 | 4.78 | 14.67
5050 | Betoneira elétrica potência de 5Hp - 320l (/1000) | R$ | 0.015 | 5.46 | 0.08
5100 | Energia elétrica | kw | 0.2013 | 0.29 | 0.06
5052 | Vibrador de imersão elétrico 2Hp. (/1000) | R$ | 0.0133 | 1.39 | 0.02
| Total Unitário do Serviço |  |  |  | 1255.63
101133 | Entrada energ prov. trif.100A poste eucalipto 9,5m | cj
1044 | Poste de Eucalipto de 9,5m (entrada provisória) | pç | 1 | 143.5 | 143.5
1136 | Cabo nú de cobre, # 16,00 mm2 | m | 2 | 2.98 | 5.96
1173 | Cabo cobre isolm.termoplastico 1000V # 16mm2 | m | 28.75 | 3.82 | 109.82
1174 | Cabo cobre isolm.termoplastico 1000V # 25mm2 | m | 86.5 | 6.15 | 531.98
1193 | Eletroduto de PVC, roscável 40mm (1 1/4") | m | 14 | 2.4 | 33.6
1216 | Curva p/eletrod. 135º PVC,rosc. 40mm(1 1/4") | pç | 1 | 1.09 | 1.09
1225 | Luva p/eletroduto de PVC, roscável 40mm (1 1/4") | pç | 1 | 0.95 | 0.95
1243 | Bucha e arruela p/ eletrod diametro nominal 40mm | cj | 4 | 0.72 | 2.88
2931 | Cx CN p/ medidores polifásicos 450x350x200mm | ud | 1 | 89.63 | 89.63
2985 | Haste de aterr. c/ 1/4" 3000mm de comprimento | pç | 1 | 8.22 | 8.22
3001 | Conector bronze cabo-chapa, p/ cabo Cu #16mm2 | pç | 1 | 0.95 | 0.95
3002 | Conector bronze cabo-chapa, p/ cabo Cu #25mm2 | pç | 3 | 0.88 | 2.64
3260 | Alça preformada simp p/condutores cu #10mm2 | pç | 2 | 0.7 | 1.4
3266 | Alça preformada para condutores de cobre | pç | 6 | 7.56 | 45.36
3273 | Conector // de parafuso p/condutores Cu#10mm2 | pç | 3 | 0.91 | 2.73
3299 | Isolador de pino,2 corpos porc vidr ten nom 600V | pç | 8 | 5.88 | 47.04
3301 | Pino p/isolador aço c/cabeça de Pb diâm 25x294mm | pç | 8 | 5.04 | 40.32
3307 | Parafº de cabeça quad D=16mm,c/250mm de comp | pç | 3 | 2.76 | 8.28
3310 | Parafº rosca dup,D=16mm,c/250mm comp rosc total | pç | 3 | 4.51 | 13.53
3320 | Cruzeta de madeira com 2m de comprimento | pç | 2 | 28 | 56
3321 | Mão francesa plana com 619mm de comprimento | pç | 4 | 3.76 | 15.04
3327 | Cinta para poste seção dupl T,dim a=220mm b=65mm | pç | 2 | 11.2 | 22.4
3385 | Disjuntor trifásico 100A | pç | 1 | 33.19 | 33.19
5005 | Ajudante de eletricista | h | 4.8 | 5.19 | 24.91
5008 | Eletricista | h | 4.8 | 6.69 | 32.11
5022 | Servente | h | 3.0681 | 4.78 | 14.67
5050 | Betoneira elétrica potência de 5Hp - 320l (/1000) | R$ | 0.015 | 5.46 | 0.08
5100 | Energia elétrica | kw | 0.2013 | 0.29 | 0.06
5052 | Vibrador de imersão elétrico 2Hp. (/1000) | R$ | 0.0133 | 1.39 | 0.02
| Total Unitário do Serviço |  |  |  | 1288.36
101139 | Ponto de força 40A trifásico, poste eucalipto 9,5m | cj
661 | Pregos com cabeça 13x15 (1062/kg) | kg | 0.03 | 3.85 | 0.12
664 | Pregos com cabeça 17x27 (242/Kg) | kg | 0.25 | 3.32 | 0.83
1044 | Poste de Eucalipto de 9,5m (entrada provisória) | pç | 1 | 143.5 | 143.5
1172 | Cabo cobre isolm.termoplastico 1000V # 10mm2 | m | 60 | 2.64 | 158.4
1173 | Cabo cobre isolm.termoplastico 1000V # 16mm2 | m | 60 | 3.82 | 229.2
1191 | Eletroduto de PVC, roscável 25mm (3/4") | m | 14 | 1.17 | 16.38
1214 | Curva p/eletrod. 135º PVC,rosc. 25mm(3/4") | pç | 1 | 0.59 | 0.59
1223 | Luva p/eletroduto de PVC, roscável 25mm (3/4") | pç | 1 | 0.48 | 0.48
3266 | Alça preformada para condutores de cobre | pç | 4 | 7.56 | 30.24
3273 | Conector // de parafuso p/condutores Cu#10mm2 | pç | 4 | 0.91 | 3.64
3299 | Isolador de pino,2 corpos porc vidr ten nom 600V | pç | 4 | 5.88 | 23.52
3301 | Pino p/isolador aço c/cabeça de Pb diâm 25x294mm | pç | 4 | 5.04 | 20.16
3307 | Parafº de cabeça quad D=16mm,c/250mm de comp | pç | 3 | 2.76 | 8.28
3310 | Parafº rosca dup,D=16mm,c/250mm comp rosc total | pç | 3 | 4.51 | 13.53
3320 | Cruzeta de madeira com 2m de comprimento | pç | 2 | 28 | 56
3321 | Mão francesa plana com 619mm de comprimento | pç | 4 | 3.76 | 15.04
3380 | Disjuntor trifásico 40A | pç | 1 | 22.49 | 22.49
5003 | Carpinteiro | h | 0.3 | 6.69 | 2.01
5005 | Ajudante de eletricista | h | 2.5 | 5.19 | 12.98
5008 | Eletricista | h | 2.5 | 6.69 | 16.73
5022 | Servente | h | 3.0681 | 4.78 | 14.67
5050 | Betoneira elétrica potência de 5Hp - 320l (/1000) | R$ | 0.015 | 5.46 | 0.08
5100 | Energia elétrica | kw | 0.2013 | 0.29 | 0.06
5052 | Vibrador de imersão elétrico 2Hp. (/1000) | R$ | 0.0133 | 1.39 | 0.02
| Total Unitário do Serviço |  |  |  | 788.95
101140 | Ponto de força 40A bifásico, poste eucalipto 9,5m | cj
661 | Pregos com cabeça 13x15 (1062/kg) | kg | 0.03 | 3.85 | 0.12
664 | Pregos com cabeça 17x27 (242/Kg) | kg | 0.25 | 3.32 | 0.83
1044 | Poste de Eucalipto de 9,5m (entrada provisória) | pç | 1 | 143.5 | 143.5
1172 | Cabo cobre isolm.termoplastico 1000V # 10mm2 | m | 45 | 2.64 | 118.8
1173 | Cabo cobre isolm.termoplastico 1000V # 16mm2 | m | 45 | 3.82 | 171.9
1191 | Eletroduto de PVC, roscável 25mm (3/4") | m | 14 | 1.17 | 16.38
1214 | Curva p/eletrod. 135º PVC,rosc. 25mm(3/4") | pç | 1 | 0.59 | 0.59
1223 | Luva p/eletroduto de PVC, roscável 25mm (3/4") | pç | 1 | 0.48 | 0.48
3266 | Alça preformada para condutores de cobre | pç | 3 | 7.56 | 22.68
3273 | Conector // de parafuso p/condutores Cu#10mm2 | pç | 3 | 0.91 | 2.73
3299 | Isolador de pino,2 corpos porc vidr ten nom 600V | pç | 3 | 5.88 | 17.64
3301 | Pino p/isolador aço c/cabeça de Pb diâm 25x294mm | pç | 3 | 5.04 | 15.12
3307 | Parafº de cabeça quad D=16mm,c/250mm de comp | pç | 3 | 2.76 | 8.28
3310 | Parafº rosca dup,D=16mm,c/250mm comp rosc total | pç | 3 | 4.51 | 13.53
3320 | Cruzeta de madeira com 2m de comprimento | pç | 2 | 28 | 56
3321 | Mão francesa plana com 619mm de comprimento | pç | 4 | 3.76 | 15.04
3368 | Disjuntor bifásico 40A | pç | 1 | 22.28 | 22.28
5003 | Carpinteiro | h | 0.3 | 6.69 | 2.01
5005 | Ajudante de eletricista | h | 2.5 | 5.19 | 12.98
5008 | Eletricista | h | 2.5 | 6.69 | 16.73
5022 | Servente | h | 3.0681 | 4.78 | 14.67
5050 | Betoneira elétrica potência de 5Hp - 320l (/1000) | R$ | 0.015 | 5.46 | 0.08
5100 | Energia elétrica | kw | 0.2013 | 0.29 | 0.06
5052 | Vibrador de imersão elétrico 2Hp. (/1000) | R$ | 0.0133 | 1.39 | 0.02
| Total Unitário do Serviço |  |  |  | 672.45
101141 | Ponto de força 40A monofásico,poste eucalipto 9,5m | cj
661 | Pregos com cabeça 13x15 (1062/kg) | kg | 0.03 | 3.85 | 0.12
664 | Pregos com cabeça 17x27 (242/Kg) | kg | 0.25 | 3.32 | 0.83
1044 | Poste de Eucalipto de 9,5m (entrada provisória) | pç | 1 | 143.5 | 143.5
1172 | Cabo cobre isolm.termoplastico 1000V # 10mm2 | m | 30 | 2.64 | 79.2
1173 | Cabo cobre isolm.termoplastico 1000V # 16mm2 | m | 30 | 3.82 | 114.6
1191 | Eletroduto de PVC, roscável 25mm (3/4") | m | 14 | 1.17 | 16.38
1214 | Curva p/eletrod. 135º PVC,rosc. 25mm(3/4") | pç | 1 | 0.59 | 0.59
1223 | Luva p/eletroduto de PVC, roscável 25mm (3/4") | pç | 1 | 0.48 | 0.48
3266 | Alça preformada para condutores de cobre | pç | 1 | 7.56 | 7.56
3273 | Conector // de parafuso p/condutores Cu#10mm2 | pç | 1 | 0.91 | 0.91
3358 | Disjuntor monofásico 40A | pç | 1 | 5.8 | 5.8
5003 | Carpinteiro | h | 0.3 | 6.69 | 2.01
5005 | Ajudante de eletricista | h | 1.5 | 5.19 | 7.79
5008 | Eletricista | h | 1.5 | 6.69 | 10.04
5022 | Servente | h | 3.0681 | 4.78 | 14.67
5050 | Betoneira elétrica potência de 5Hp - 320l (/1000) | R$ | 0.015 | 5.46 | 0.08
5100 | Energia elétrica | kw | 0.2013 | 0.29 | 0.06
5052 | Vibrador de imersão elétrico 2Hp. (/1000) | R$ | 0.0133 | 1.39 | 0.02
| Total Unitário do Serviço |  |  |  | 404.64
101142 | Ponto de agua provisório sem medidor | cj
3819 | Tubo rig PVC sold.pta/bolsa água marr 25mm(3/4") | m | 12.12 | 1.63 | 19.76
3926 | Joelho 90º PVC tipo PB, 25mm (3/4"), conf. memo. | pç | 2 | 0.36 | 0.72
3953 | Te 90º PVC tipo PB, 25mm(3/4"), conf. memo. | pç | 1 | 0.53 | 0.53
4196 | Adesivo T especial | kg | 0.0125 | 16.37 | 0.2
4197 | Solução limpadora | l | 0.011 | 23.24 | 0.26
4859 | Torneira para jardim 3/4", tipoA, conf. memo. | pç | 1 | 32.41 | 32.41
5006 | Encanador | h | 1.512 | 6.69 | 10.12
5007 | Ajudante de encanador | h | 1.512 | 5.19 | 7.85
| Total Unitário do Serviço |  |  |  | 71.85
101144 | Entrada provis. de água c/ hidrometro 3m3/h (3/4") | cj
3333 | Fita adesiva plastica | m | 0.377 | 0.15 | 0.06
3819 | Tubo rig PVC sold.pta/bolsa água marr 25mm(3/4") | m | 3.2 | 1.63 | 5.22
3831 | Adaptador sold. tipo RC, 25mmx3/4", conf. memo. | pç | 2 | 0.33 | 0.66
3908 | Curva 90º PVC tipo PB, 25mm(3/4"), conf. memo. | pç | 3 | 1.12 | 3.36
3953 | Te 90º PVC tipo PB, 25mm(3/4"), conf. memo. | pç | 1 | 0.53 | 0.53
3972 | União PVC tipo PB, 25mm(3/4"), conf. memo. | pç | 2 | 2.63 | 5.26
3985 | Luva de PVC rigido LR 25mm x 3/4" | pç | 1 | 0.59 | 0.59
4196 | Adesivo T especial | kg | 0.0281 | 16.37 | 0.46
4197 | Solução limpadora | l | 0.0412 | 23.24 | 0.96
4199 | Fita veda rosca 18mm | m | 1.1768 | 0.05 | 0.06
4720 | Registro de gaveta bruto 20mm (3/4"). | pç | 1 | 9.28 | 9.28
4788 | Hidrometro 3 m3/h (3/4") tipo N, conf. memo | pç | 1 | 35.98 | 35.98
4868 | Torneira metal amarelo 3/4" multiuso, conf. memo. | pç | 1 | 14.98 | 14.98
5006 | Encanador | h | 2.472 | 6.69 | 16.54
5007 | Ajudante de encanador | h | 2.472 | 5.19 | 12.83
| Total Unitário do Serviço |  |  |  | 106.77
101145 | Entrada provis. de água c/ hidrometro 5m3/h (3/4") | cj
3333 | Fita adesiva plastica | m | 0.377 | 0.15 | 0.06
3819 | Tubo rig PVC sold.pta/bolsa água marr 25mm(3/4") | m | 3.2 | 1.63 | 5.22
3881 | Bucha red. sold. longa PVC ríg água marrom 60x25mm | pç | 2 | 3.14 | 6.28
3908 | Curva 90º PVC tipo PB, 25mm(3/4"), conf. memo. | pç | 3 | 1.12 | 3.36
3953 | Te 90º PVC tipo PB, 25mm(3/4"), conf. memo. | pç | 1 | 0.53 | 0.53
3972 | União PVC tipo PB, 25mm(3/4"), conf. memo. | pç | 2 | 2.63 | 5.26
3985 | Luva de PVC rigido LR 25mm x 3/4" | pç | 1 | 0.59 | 0.59
4196 | Adesivo T especial | kg | 0.0281 | 16.37 | 0.46
4197 | Solução limpadora | l | 0.0412 | 23.24 | 0.96
4199 | Fita veda rosca 18mm | m | 1.1768 | 0.05 | 0.06
4720 | Registro de gaveta bruto 20mm (3/4"). | pç | 1 | 9.28 | 9.28
4789 | Hidrometro 5 m3/h (3/4") tipo N, conf. memo | pç | 1 | 48.37 | 48.37
4868 | Torneira metal amarelo 3/4" multiuso, conf. memo. | pç | 1 | 14.98 | 14.98
5006 | Encanador | h | 2.472 | 6.69 | 16.54
5007 | Ajudante de encanador | h | 2.472 | 5.19 | 12.83
| Total Unitário do Serviço |  |  |  | 124.78
101146 | Entrada provis. de água c/ hidrometro 7m3/h (1") | cj
3333 | Fita adesiva plastica | m | 0.4712 | 0.15 | 0.07
3819 | Tubo rig PVC sold.pta/bolsa água marr 25mm(3/4") | m | 3.2 | 1.63 | 5.22
3831 | Adaptador sold. tipo RC, 25mmx3/4", conf. memo. | pç | 2 | 0.33 | 0.66
3868 | Bucha red. sold. curta PVC ríg água marrom 32x25mm | pç | 1 | 0.39 | 0.39
3909 | Curva 90º PVC tipo PB, 32mm(1"), conf. memo. | pç | 3 | 2.51 | 7.53
3954 | Te 90º PVC tipo PB, 32mm(1"), conf. memo. | pç | 1 | 1.52 | 1.52
3973 | União PVC tipo PB, 32mm(1"), conf. memo. | pç | 2 | 5.68 | 11.36
3985 | Luva de PVC rigido LR 25mm x 3/4" | pç | 1 | 0.59 | 0.59
4196 | Adesivo T especial | kg | 0.0441 | 16.37 | 0.72
4197 | Solução limpadora | l | 0.0676 | 23.24 | 1.57
4199 | Fita veda rosca 18mm | m | 1.714 | 0.05 | 0.09
4721 | Registro de gaveta bruto 25mm (1"). | pç | 1 | 15.55 | 15.55
4790 | Hidrometro 7 m3/h (1") tipo N, conf. memo | pç | 1 | 130.34 | 130.34
4868 | Torneira metal amarelo 3/4" multiuso, conf. memo. | pç | 1 | 14.98 | 14.98
5006 | Encanador | h | 2.472 | 6.69 | 16.54
5007 | Ajudante de encanador | h | 2.472 | 5.19 | 12.83
| Total Unitário do Serviço |  |  |  | 219.96
101180 | Andaime mad. pinho 2ªconstr.p/alv. e rev. int/ext | m
164 | Ripa de Pinho 1" X 3" de 2ª construção | m | 0.85 | 1.37 | 1.16
173 | Tabua de pinho 1" x 12" de 2ª construção | m | 0.15 | 5.54 | 0.83
664 | Pregos com cabeça 17x27 (242/Kg) | kg | 0.5 | 3.32 | 1.66
5003 | Carpinteiro | h | 0.1 | 6.69 | 0.67
5022 | Servente | h | 0.5 | 4.78 | 2.39
| Total Unitário do Serviço |  |  |  | 6.71
101181 | Andaime met. c/encaixe p/trab em fachada edifícios | m2/m
5017 | Pedreiro | h | 0.064 | 6.69 | 0.43
5022 | Servente | h | 0.128 | 4.78 | 0.61
5057 | Andaime metalico de encaixe com torre de 1x1x1m | mês | 1 | 7.7 | 7.7
| Total Unitário do Serviço |  |  |  | 8.74
101182 | Placa obra 1,00x1,00m chp galv.pint.c/tinta autom. | gb
119 | Pl.obra ch. galv. 1x1m - tinta autom./estrut. mad. | ud | 1 | 84 | 84
196 | Vigote de Cambará de 7,50x 10,00cm | m | 6 | 4.46 | 26.76
664 | Pregos com cabeça 17x27 (242/Kg) | kg | 0.661 | 3.32 | 2.19
5003 | Carpinteiro | h | 0.5 | 6.69 | 3.35
5022 | Servente | h | 1.2 | 4.78 | 5.74
| Total Unitário do Serviço |  |  |  | 122.04
101183 | Placa obra 2,00x1,00m chp galv.pint.c/tinta autom. | gb
120 | Pl.obra ch. galv. 2x1m - tinta autom./estrut. mad. | ud | 1 | 134.4 | 134.4
196 | Vigote de Cambará de 7,50x 10,00cm | m | 9 | 4.46 | 40.14
664 | Pregos com cabeça 17x27 (242/Kg) | kg | 0.661 | 3.32 | 2.19
5003 | Carpinteiro | h | 0.5 | 6.69 | 3.35
5022 | Servente | h | 1.2 | 4.78 | 5.74
| Total Unitário do Serviço |  |  |  | 185.82
101184 | Placa obra 4,00x2,00m chp galv.pint.c/tinta autom. | gb
121 | Pl.obra ch. galv. 4x2m - tinta autom./estrut. mad. | ud | 1 | 448 | 448
196 | Vigote de Cambará de 7,50x 10,00cm | m | 12 | 4.46 | 53.52
664 | Pregos com cabeça 17x27 (242/Kg) | kg | 0.1322 | 3.32 | 0.44
5003 | Carpinteiro | h | 1.25 | 6.69 | 8.36
5022 | Servente | h | 2 | 4.78 | 9.56
| Total Unitário do Serviço |  |  |  | 519.88
101190 | Locaçao de obra | m2
179 | Viga de Pinho 3" X 3" de 3ª construção | m | 0.04 | 2.24 | 0.09
183 | Tabua de pinho 1" x 8" de 3ª construção | m | 0.09 | 2.56 | 0.23
664 | Pregos com cabeça 17x27 (242/Kg) | kg | 0.012 | 3.32 | 0.04
689 | Linha de nylon | m | 3 | 0.03 | 0.09
5003 | Carpinteiro | h | 0.104 | 6.69 | 0.7
5022 | Servente | h | 0.104 | 4.78 | 0.5
| Total Unitário do Serviço |  |  |  | 1.65
101191 | Locaçao de muro | m
179 | Viga de Pinho 3" X 3" de 3ª construção | m | 0.02 | 2.24 | 0.04
183 | Tabua de pinho 1" x 8" de 3ª construção | m | 0.045 | 2.56 | 0.12
664 | Pregos com cabeça 17x27 (242/Kg) | kg | 0.032 | 3.32 | 0.11
684 | Parafuso parabolt Ø 3/8' X3 3/4" | pç | 1.5 | 1.19 | 1.78
5003 | Carpinteiro | h | 0.052 | 6.69 | 0.35
5022 | Servente | h | 0.052 | 4.78 | 0.25
| Total Unitário do Serviço |  |  |  | 2.65
101201 | Demolição cobertura c/telhas cerâmicas, c/retirada | m2
5025 | Telhadista | h | 0.4 | 6.69 | 2.68
5026 | Ajudante de telhadista | h | 0.4 | 5.19 | 2.08
| Total Unitário do Serviço |  |  |  | 4.76
101202 | Demolição cobertura c/telhas F.C., c/retirada | m2
5025 | Telhadista | h | 0.2 | 6.69 | 1.34
5026 | Ajudante de telhadista | h | 0.2 | 5.19 | 1.04
| Total Unitário do Serviço |  |  |  | 2.38
101204 | Demolição estrut.cobert. c/telhas cerâm,c/retirada | m2
5003 | Carpinteiro | h | 0.104 | 6.69 | 0.7
5004 | Ajudante de Carpinteiro | h | 1.04 | 5.19 | 5.4
| Total Unitário do Serviço |  |  |  | 6.1
101205 | Demolição estrut.cobert. c/telhas F.C., c/retirada | m2
5003 | Carpinteiro | h | 0.0838 | 6.69 | 0.56
5004 | Ajudante de Carpinteiro | h | 0.838 | 5.19 | 4.35
| Total Unitário do Serviço |  |  |  | 4.91
101206 | Demoliçao de forro de estuque, c/ retirada | m2
5003 | Carpinteiro | h | 0.032 | 6.69 | 0.21
5004 | Ajudante de Carpinteiro | h | 0.32 | 5.19 | 1.66
| Total Unitário do Serviço |  |  |  | 1.87
101207 | Demoliçao de forro de madeira, c/ retirada | m2
5003 | Carpinteiro | h | 0.24 | 6.69 | 1.61
5004 | Ajudante de Carpinteiro | h | 0.24 | 5.19 | 1.25
| Total Unitário do Serviço |  |  |  | 2.86
101215 | Demolição piso mad, incl. barroteamento, c/ ret | m2
5003 | Carpinteiro | h | 0.096 | 6.69 | 0.64
5004 | Ajudante de Carpinteiro | h | 0.96 | 5.19 | 4.98
| Total Unitário do Serviço |  |  |  | 5.62
101216 | Demoliçao piso mad, c/ ret | m2
5003 | Carpinteiro | h | 0.048 | 6.69 | 0.32
5004 | Ajudante de Carpinteiro | h | 0.48 | 5.19 | 2.49
| Total Unitário do Serviço |  |  |  | 2.81
101220 | Demolição revest. granitina s/lastro conc.c/ret | m2
5017 | Pedreiro | h | 0.13 | 6.69 | 0.87
5022 | Servente | h | 0.8 | 4.78 | 3.82
| Total Unitário do Serviço |  |  |  | 4.69
101221 | Demolição revest. granitina c/lastro conc.c/ret | m2
5017 | Pedreiro | h | 0.182 | 6.69 | 1.22
5022 | Servente | h | 1.82 | 4.78 | 8.7
| Total Unitário do Serviço |  |  |  | 9.92
101222 | Demolição revest. cimentado s/lastro conc.c/ret | m2
5017 | Pedreiro | h | 0.104 | 6.69 | 0.7
5022 | Servente | h | 1.04 | 4.78 | 4.97
| Total Unitário do Serviço |  |  |  | 5.67
101223 | Demolição revest. cimentado c/lastro conc.c/ret | m2
5017 | Pedreiro | h | 0.156 | 6.69 | 1.04
5022 | Servente | h | 1.56 | 4.78 | 7.46
| Total Unitário do Serviço |  |  |  | 8.5
101225 | Demolição revest. cerâmico s/lastro conc.c/ret | m2
5017 | Pedreiro | h | 0.112 | 6.69 | 0.75
5022 | Servente | h | 1.12 | 4.78 | 5.35
| Total Unitário do Serviço |  |  |  | 6.1
101226 | Demolição revest cerâmico c/lastro conc.c/ret | m2
5017 | Pedreiro | h | 0.164 | 6.69 | 1.1
5022 | Servente | h | 1.64 | 4.78 | 7.84
| Total Unitário do Serviço |  |  |  | 8.94
101227 | Demolição revest. tacos mad s/lastro conc.c/ret | m2
5017 | Pedreiro | h | 0.08 | 6.69 | 0.54
5022 | Servente | h | 0.8 | 4.78 | 3.82
| Total Unitário do Serviço |  |  |  | 4.36
101228 | Demolição revest. tacos mad c/lastro conc.c/ret | m2
5017 | Pedreiro | h | 0.132 | 6.69 | 0.88
5022 | Servente | h | 1.32 | 4.78 | 6.31
| Total Unitário do Serviço |  |  |  | 7.19
101229 | Demolição revest. azulejos c/ret | m2
5017 | Pedreiro | h | 0.08 | 6.69 | 0.54
5022 | Servente | h | 0.8 | 4.78 | 3.82
| Total Unitário do Serviço |  |  |  | 4.36
101230 | Demolição revest. azulejos incl. emb. c/ret | m2
5017 | Pedreiro | h | 0.12 | 6.69 | 0.8
5022 | Servente | h | 1.2 | 4.78 | 5.74
| Total Unitário do Serviço |  |  |  | 6.54
101231 | Demolição revest. lambris c/ret | m2
5017 | Pedreiro | h | 0.2 | 6.69 | 1.34
5022 | Servente | h | 2 | 4.78 | 9.56
| Total Unitário do Serviço |  |  |  | 10.9
101232 | Remoçao de rodapé de madeira c/ret | m
5022 | Servente | h | 0.15 | 4.78 | 0.72
| Total Unitário do Serviço |  |  |  | 0.72
101233 | Remoçao de reboco c/ ret | m
5017 | Pedreiro | h | 0.1 | 6.69 | 0.67
5022 | Servente | h | 1 | 4.78 | 4.78
| Total Unitário do Serviço |  |  |  | 5.45
101240 | Demolição revest. c/argam. cim./areia c/ret | m2
5017 | Pedreiro | h | 0.04 | 6.69 | 0.27
5022 | Servente | h | 0.4 | 4.78 | 1.91
| Total Unitário do Serviço |  |  |  | 2.18
101243 | Demolição paredes tijolos comuns s/reaprov. c/ret | m3
5017 | Pedreiro | h | 0.18 | 6.69 | 1.2
5022 | Servente | h | 1.8 | 4.78 | 8.6
| Total Unitário do Serviço |  |  |  | 9.8
101244 | Demolição paredes tijolos comuns c/reaprov. | m3
5017 | Pedreiro | h | 0.24 | 6.69 | 1.61
5022 | Servente | h | 2.4 | 4.78 | 11.47
| Total Unitário do Serviço |  |  |  | 13.08
101250 | Remoçao de calhas e condutores c/ retirada | m
5004 | Ajudante de Carpinteiro | h | 0.25 | 5.19 | 1.3
| Total Unitário do Serviço |  |  |  | 1.3
101251 | Remoçao de aparelhos sanitários c/ retirada | ud
5006 | Encanador | h | 0.4 | 6.69 | 2.68
| Total Unitário do Serviço |  |  |  | 2.68
101252 | Retirada de batente de portas | pç
5003 | Carpinteiro | h | 0.3 | 6.69 | 2.01
5004 | Ajudante de Carpinteiro | h | 0.3 | 5.19 | 1.56
| Total Unitário do Serviço |  |  |  | 3.57
101253 | Retirada de portas em madeira | pç
5003 | Carpinteiro | h | 0.15 | 6.69 | 1
5004 | Ajudante de Carpinteiro | h | 0.15 | 5.19 | 0.78
| Total Unitário do Serviço |  |  |  | 1.78
101255 | Remoção divisória em madeira, c/ reaprov. | m2
5003 | Carpinteiro | h | 0.65 | 6.69 | 4.35
5004 | Ajudante de Carpinteiro | h | 0.65 | 5.19 | 3.37
| Total Unitário do Serviço |  |  |  | 7.72
101256 | Remoção divisória c/ perfis metálicos, c/ reaprov. | m2
5003 | Carpinteiro | h | 0.6 | 6.69 | 4.01
5004 | Ajudante de Carpinteiro | h | 0.6 | 5.19 | 3.11
| Total Unitário do Serviço |  |  |  | 7.12
101257 | Retirada de esquadrias metálicas | m2
5017 | Pedreiro | h | 0.05 | 6.69 | 0.33
5022 | Servente | h | 0.5 | 4.78 | 2.39
| Total Unitário do Serviço |  |  |  | 2.72
101260 | Retirada tomadas/interrupt 2"x4" c/fech. pt c/ esp | pç
3049 | Espelho 2x4", cegas | pç | 1 | 0.68 | 0.68
3147 | Fita isolante | m | 0.6 | 0.1 | 0.06
5008 | Eletricista | h | 0.2 | 6.69 | 1.34
| Total Unitário do Serviço |  |  |  | 2.08
101261 | Retirada tomadas/interrupt 4"x4" c/fech. pt c/ esp | pç
3065 | Espelho 4x4", cego. | pç | 1 | 1.51 | 1.51
3147 | Fita isolante | m | 0.6 | 0.1 | 0.06
5008 | Eletricista | h | 0.3 | 6.69 | 2.01
| Total Unitário do Serviço |  |  |  | 3.58
101269 | Demoliçao manual de concreto simples c/ret | m3
5017 | Pedreiro | h | 1.04 | 6.69 | 6.96
5022 | Servente | h | 10.4 | 4.78 | 49.71
| Total Unitário do Serviço |  |  |  | 56.67
101270 | Demoliçao manual de concreto armado c/ret | m3
5017 | Pedreiro | h | 1.3 | 6.69 | 8.7
5022 | Servente | h | 13 | 4.78 | 62.14
| Total Unitário do Serviço |  |  |  | 70.84
101279 | Demolição mecanica de concreto armado c/ret | m3
5102 | Compressor de ar 175 PCM - locação | h | 3.5 | 5.95 | 20.82
5103 | Martelete pneumático - locação | h | 3.5 | 2.45 | 8.58
4996 | Profissional | h | 3.5 | 6.69 | 23.42
| Total Unitário do Serviço |  |  |  | 52.82
101280 | Demolição mecanica de pavimento asfáltico c/ret | m2
5017 | Pedreiro | h | 0.08 | 6.69 | 0.54
5022 | Servente | h | 0.08 | 4.78 | 0.38
5148 | Filtro de óleo para compressor de 80HP a 85Hp. | ud | 0.0018 | 101.11 | 0.18
5144 | Filtro de ar para compressor de ar 80HP a 85HP | ud | 0.0018 | 101.11 | 0.18
5047 | Compressor de ar 80 a 85 HP (/1000) | R$ | 0.0002 | 42.52 | 0.01
5093 | Óleo diesel | l | 1.024 | 1.07 | 1.1
5094 | Óleo de Carter 15W40 | l | 0.0018 | 7.42 | 0.01
5098 | Graxa p/ lubrificação | l | 0.0104 | 6.09 | 0.06
5104 | Martelete pneumático (/1000) | R$ | 0.0994 | 5.91 | 0.59
| Total Unitário do Serviço |  |  |  | 3.05
101287 | Retirada pavt. em paralelepípedo c/reaprov. | m2
5017 | Pedreiro | h | 0.024 | 6.69 | 0.16
5022 | Servente | h | 0.24 | 4.78 | 1.15
| Total Unitário do Serviço |  |  |  | 1.31
101288 | Retirada pavt. em pré moldado de conc. c/reaprov. | m2
5017 | Pedreiro | h | 0.056 | 6.69 | 0.37
5022 | Servente | h | 0.56 | 4.78 | 2.68
| Total Unitário do Serviço |  |  |  | 3.05
101289 | Retirada meio fio pré moldado de conc. c/reaprov. | m
5017 | Pedreiro | h | 0.064 | 6.69 | 0.43
5022 | Servente | h | 0.64 | 4.78 | 3.06
| Total Unitário do Serviço |  |  |  | 3.49
101290 | Retirada meio fio de granito c/ reaprov. | m
5017 | Pedreiro | h | 0.04 | 6.69 | 0.27
5022 | Servente | h | 0.4 | 4.78 | 1.91
| Total Unitário do Serviço |  |  |  | 2.18
101291 | Remoção de cerca tipo alambrado, com retirada | m2
5022 | Servente | h | 1.93 | 4.78 | 9.23
| Total Unitário do Serviço |  |  |  | 9.23
101401 | Escavação manual valas, solo seco até h=2,00m | m3
5022 | Servente | h | 2.6 | 4.78 | 12.43
| Total Unitário do Serviço |  |  |  | 12.43
101402 | Escavação manual valas, solo úmido até h=2,00m | m3
5022 | Servente | h | 3.12 | 4.78 | 14.91
| Total Unitário do Serviço |  |  |  | 14.91
101403 | Escavação manual valas, solo seco até h=4,00m | m3
5022 | Servente | h | 3.104 | 4.78 | 14.84
| Total Unitário do Serviço |  |  |  | 14.84
101404 | Escavação manual valas, solo úmido até h=4,00m | m3
5022 | Servente | h | 3.7248 | 4.78 | 17.8
| Total Unitário do Serviço |  |  |  | 17.8
101405 | Escavação manual valas, solo seco até h=6,00m | m3
5022 | Servente | h | 3.6 | 4.78 | 17.21
| Total Unitário do Serviço |  |  |  | 17.21
101406 | Escavação manual valas, solo úmido até h=6,00m | m3
5022 | Servente | h | 4.32 | 4.78 | 20.65
| Total Unitário do Serviço |  |  |  | 20.65
101410 | Escavação mecanizada valas, até h=2,00m | m3
5022 | Servente | h | 0.008 | 4.78 | 0.04
5070 | Retroesc. de pneus 416C capac. 0,96m3 hr prod. | h | 0.012 | 33.37 | 0.4
| Total Unitário do Serviço |  |  |  | 0.44
101411 | Escavação mecanizada valas, até h=4,00m | m3
5022 | Servente | h | 0.011 | 4.78 | 0.05
5070 | Retroesc. de pneus 416C capac. 0,96m3 hr prod. | h | 0.011 | 33.37 | 0.37
| Total Unitário do Serviço |  |  |  | 0.42
101412 | Escavação mecanizada valas, até h=6,00m | m3
5022 | Servente | h | 0.016 | 4.78 | 0.08
5070 | Retroesc. de pneus 416C capac. 0,96m3 hr prod. | h | 0.016 | 33.37 | 0.53
| Total Unitário do Serviço |  |  |  | 0.61
101413 | Escavação mecanizada valas, até h=8,00m | m3
5022 | Servente | h | 0.021 | 4.78 | 0.1
5070 | Retroesc. de pneus 416C capac. 0,96m3 hr prod. | h | 0.021 | 33.37 | 0.7
| Total Unitário do Serviço |  |  |  | 0.8
101429 | Escoramento de valas contínuo | m2
150 | Escora de Bracatinga Ø20cm | m | 0.14 | 0.59 | 0.08
186 | Viga de Cambará de 3,00X16,00cm | m | 1.25 | 5.19 | 6.49
188 | Viga de Cambará de 6,00X16,00cm | m | 0.15 | 7.79 | 1.17
666 | Pregos com cabeça 18x27 (198/Kg) | kg | 0.2 | 3.08 | 0.62
5003 | Carpinteiro | h | 1.4 | 6.69 | 9.37
5022 | Servente | h | 2.8 | 4.78 | 13.38
| Total Unitário do Serviço |  |  |  | 31.11
101430 | Escoramento de valas descontínuo | m2
150 | Escora de Bracatinga Ø20cm | m | 0.08 | 0.59 | 0.05
186 | Viga de Cambará de 3,00X16,00cm | m | 0.75 | 5.19 | 3.89
188 | Viga de Cambará de 6,00X16,00cm | m | 0.09 | 7.79 | 0.7
666 | Pregos com cabeça 18x27 (198/Kg) | kg | 0.12 | 3.08 | 0.37
5003 | Carpinteiro | h | 0.7 | 6.69 | 4.68
5022 | Servente | h | 1.4 | 4.78 | 6.69
| Total Unitário do Serviço |  |  |  | 16.38
101435 | Esgotamento c/ bomba elétrica 1,5Hp, até h=6,00m | m3
5022 | Servente | h | 0.6 | 4.78 | 2.87
5054 | Bomba elétrica submersa de 1,5Hp (/1000) | R$ | 0.0417 | 1.13 | 0.05
| Total Unitário do Serviço |  |  |  | 2.92
101436 | Esgotamento c/ bomba elétrica 2,5Hp, até h=8,00m | m3
5022 | Servente | h | 0.6 | 4.78 | 2.87
5055 | Bomba elétrica submersa de 2,5Hp (/1000) | R$ | 0.0205 | 1.48 | 0.03
| Total Unitário do Serviço |  |  |  | 2.9
101440 | Apiloamento regularização fundo vala c/maço 30kg | m2
5022 | Servente | h | 1.2 | 4.78 | 5.74
| Total Unitário do Serviço |  |  |  | 5.74
101441 | Aterro de valas c/retroescav., incl. compactação | m3
5070 | Retroesc. de pneus 416C capac. 0,96m3 hr prod. | h | 0.016 | 33.37 | 0.53
| Total Unitário do Serviço |  |  |  | 0.53
101445 | Lastro de brita | m3
26 | Brita 2 | m3 | 1.1 | 20.4 | 22.44
5022 | Servente | h | 2.5 | 4.78 | 11.95
| Total Unitário do Serviço |  |  |  | 34.39
101446 | Lastro de areia | m3
17 | Areia úmida | m3 | 1.15 | 25.5 | 29.32
5022 | Servente | h | 3 | 4.78 | 14.34
| Total Unitário do Serviço |  |  |  | 43.66
101450 | Desmonte manual em terra com transporte | m3
5022 | Servente | h | 3 | 4.78 | 14.34
| Total Unitário do Serviço |  |  |  | 14.34
101451 | Desmonte mecânico terra c/carregamento caminhão | m3
5087 | Caminhão basculante de 6,5m3 130HP hr improd. | h | 0.0078 | 44.12 | 0.34
5068 | Pá carregadeira de Pneus 924Fr hora produtiva | h | 0.0078 | 68.28 | 0.53
| Total Unitário do Serviço |  |  |  | 0.87
101452 | Aterro compactado manualmente | m3
5022 | Servente | h | 2.5 | 4.78 | 11.95
| Total Unitário do Serviço |  |  |  | 11.95
101455 | Corte e aterro compact. mec. s/material importado | m3
5072 | Rolo compactador auto propelido liso hr prod. | h | 0.045 | 60.63 | 2.73
| Total Unitário do Serviço |  |  |  | 2.73
101456 | Regularizaçao mecanica em terreno | m3
5067 | Trator de esteira c/ lamina D4-SR hora produtiva | h | 0.09 | 21.74 | 1.96
| Total Unitário do Serviço |  |  |  | 1.96
101457 | Aterro compactado mecanic. com saibro importado | m3
96 | Saibro | m3 | 1.3 | 11.2 | 14.56
5022 | Servente | h | 0.005 | 4.78 | 0.02
5067 | Trator de esteira c/ lamina D4-SR hora produtiva | h | 0.09 | 21.74 | 1.96
5072 | Rolo compactador auto propelido liso hr prod. | h | 0.045 | 60.63 | 2.73
| Total Unitário do Serviço |  |  |  | 19.27
101458 | Aterro compactado mecanicamente | m3
5022 | Servente | h | 0.005 | 4.78 | 0.02
5067 | Trator de esteira c/ lamina D4-SR hora produtiva | h | 0.09 | 21.74 | 1.96
5072 | Rolo compactador auto propelido liso hr prod. | h | 0.045 | 60.63 | 2.73
| Total Unitário do Serviço |  |  |  | 4.71
101470 | Transp.produtos granel caminhão basc. exceto rocha | m3/K
5087 | Caminhão basculante de 6,5m3 130HP hr improd. | h | 0.0033 | 44.12 | 0.15
| Total Unitário do Serviço |  |  |  | 0.15
101501 | Transp. entulho em caçamba de 5m3 | m3
5056 | Caçamba de 5m3 | gb | 0.2 | 38.5 | 7.7
| Total Unitário do Serviço |  |  |  | 7.7
101502 | Transp. entulho/terra, caçamba d<5km, carga man. | m3
5022 | Servente | h | 0.72 | 4.78 | 3.44
5056 | Caçamba de 5m3 | gb | 0.2 | 38.5 | 7.7
| Total Unitário do Serviço |  |  |  | 11.14
101503 | Transp. entulho/terra, caminhão d<5km, carga mec. | m3
5022 | Servente | h | 0.0208 | 4.78 | 0.1
5085 | Caminhão de basculante 6,5 m3 130HP hr prod. | h | 0.0165 | 46.95 | 0.77
5068 | Pá carregadeira de Pneus 924Fr hora produtiva | h | 0.072 | 68.28 | 4.92
| Total Unitário do Serviço |  |  |  | 5.79
101504 | Transporte de materiais granel a DMT=30m | m3
5022 | Servente | h | 2 | 4.78 | 9.56
| Total Unitário do Serviço |  |  |  | 9.56
101505 | Transporte de tijolos a DMT=30m | mil
5022 | Servente | h | 3.2 | 4.78 | 15.3
| Total Unitário do Serviço |  |  |  | 15.3
101506 | Transporte de telhas francesa a DMT=30m | mil
5022 | Servente | h | 3.04 | 4.78 | 14.53
| Total Unitário do Serviço |  |  |  | 14.53
101602 | Assentamento tubo conc. furado p/dreno Ø 0,20m | m
26 | Brita 2 | m3 | 0.2404 | 20.4 | 4.9
533 | Manta para dreno (bidim ou similar) | m2 | 2.2 | 1.39 | 3.06
1077 | Tubo de concreto tipo dreno, Ø 0,20m | m | 1.02 | 7.91 | 8.07
5017 | Pedreiro | h | 0.34 | 6.69 | 2.27
5022 | Servente | h | 1.5065 | 4.78 | 7.2
| Total Unitário do Serviço |  |  |  | 25.5
101603 | Assentamento tubo conc. furado p/dreno Ø 0,30m | m
26 | Brita 2 | m3 | 0.3182 | 20.4 | 6.49
533 | Manta para dreno (bidim ou similar) | m2 | 2.64 | 1.39 | 3.67
1078 | Tubo de concreto tipo dreno, Ø 0,30m | m | 1.02 | 9.18 | 9.36
5017 | Pedreiro | h | 0.44 | 6.69 | 2.94
5022 | Servente | h | 1.6833 | 4.78 | 8.05
| Total Unitário do Serviço |  |  |  | 30.51
101604 | Assentamento tubo conc. furado p/dreno Ø 0,40m | m
26 | Brita 2 | m3 | 0.4007 | 20.4 | 8.17
533 | Manta para dreno (bidim ou similar) | m2 | 3.08 | 1.39 | 4.28
1079 | Tubo de concreto Tipo dreno, Ø 0,40m | m | 1.02 | 13.01 | 13.27
5017 | Pedreiro | h | 0.56 | 6.69 | 3.75
5022 | Servente | h | 2.054 | 4.78 | 9.82
| Total Unitário do Serviço |  |  |  | 39.29
101610 | Assentamento e rejunt.tubo CS Ø40cm,vala aberta | m
17 | Areia úmida | m3 | 0.0024 | 25.5 | 0.06
20 | Cimento comum | kg | 0.972 | 0.31 | 0.3
1073 | Tubo de concreto simples, Ø 0,40m | m | 1.02 | 12.49 | 12.74
5017 | Pedreiro | h | 0.32 | 6.69 | 2.14
5022 | Servente | h | 0.44 | 4.78 | 2.1
| Total Unitário do Serviço |  |  |  | 17.34
101611 | Assentamento e rejunt.tubo CS Ø50cm,vala aberta | m
17 | Areia úmida | m3 | 0.0037 | 25.5 | 0.09
20 | Cimento comum | kg | 1.458 | 0.31 | 0.45
1074 | Tubo de concreto simples, Ø 0,50m | m | 1.02 | 22.7 | 23.15
5017 | Pedreiro | h | 0.4 | 6.69 | 2.68
5022 | Servente | h | 0.456 | 4.78 | 2.18
5070 | Retroesc. de pneus 416C capac. 0,96m3 hr prod. | h | 0.013 | 33.37 | 0.43
| Total Unitário do Serviço |  |  |  | 28.98
101612 | Assentamento e rejunt.tubo CS Ø60cm,vala aberta | m
17 | Areia úmida | m3 | 0.0049 | 25.5 | 0.12
20 | Cimento comum | kg | 1.944 | 0.31 | 0.6
1075 | Tubo de concreto simples, Ø 0,60m | m | 1.02 | 25.8 | 26.32
5017 | Pedreiro | h | 0.56 | 6.69 | 3.75
5022 | Servente | h | 0.624 | 4.78 | 2.98
5070 | Retroesc. de pneus 416C capac. 0,96m3 hr prod. | h | 0.0218 | 33.37 | 0.73
| Total Unitário do Serviço |  |  |  | 34.5
101620 | Assentamento e rejunt.tubo CA-1 Ø40cm,vala aberta | m
17 | Areia úmida | m3 | 0.0024 | 25.5 | 0.06
20 | Cimento comum | kg | 0.972 | 0.31 | 0.3
1049 | Tubo de concreto armado CA-1, Ø 0,40m | m | 1.02 | 22.1 | 22.54
5017 | Pedreiro | h | 0.32 | 6.69 | 2.14
5022 | Servente | h | 0.44 | 4.78 | 2.1
| Total Unitário do Serviço |  |  |  | 27.14
101621 | Assentamento e rejunt.tubo CA-1 Ø50cm,vala aberta | m
17 | Areia úmida | m3 | 0.0037 | 25.5 | 0.09
20 | Cimento comum | kg | 1.458 | 0.31 | 0.45
1050 | Tubo de concreto armado CA-1, Ø 0,50m | m | 1.02 | 32.21 | 32.85
5017 | Pedreiro | h | 0.4 | 6.69 | 2.68
5022 | Servente | h | 0.456 | 4.78 | 2.18
5070 | Retroesc. de pneus 416C capac. 0,96m3 hr prod. | h | 0.013 | 33.37 | 0.43
| Total Unitário do Serviço |  |  |  | 38.68
101640 | Assentamento e rejunt.tubo CA-2 Ø40cm,vala aberta | m
17 | Areia úmida | m3 | 0.0024 | 25.5 | 0.06
20 | Cimento comum | kg | 0.972 | 0.31 | 0.3
1061 | Tubo de concreto armado CA-2, Ø 0,40m | m | 1.02 | 27.07 | 27.61
5017 | Pedreiro | h | 0.32 | 6.69 | 2.14
5022 | Servente | h | 0.44 | 4.78 | 2.1
| Total Unitário do Serviço |  |  |  | 32.21
101641 | Assentamento e rejunt.tubo CA-2 Ø50cm,vala aberta | m
17 | Areia úmida | m3 | 0.0037 | 25.5 | 0.09
20 | Cimento comum | kg | 1.458 | 0.31 | 0.45
1062 | Tubo de concreto armado CA-2, Ø 0,50m | m | 1.02 | 36.59 | 37.32
5017 | Pedreiro | h | 0.4 | 6.69 | 2.68
5022 | Servente | h | 0.456 | 4.78 | 2.18
5070 | Retroesc. de pneus 416C capac. 0,96m3 hr prod. | h | 0.013 | 33.37 | 0.43
| Total Unitário do Serviço |  |  |  | 43.15
101995 | ATIVIDADE ESPECÍFICA 1 | XXXX
| Total Unitário do Serviço |  |  |  | 0
101996 | ATIVIDADE ESPECÍFICA 2 | XXXX
| Total Unitário do Serviço |  |  |  | 0
101997 | ATIVIDADE ESPECÍFICA 3 | XXXX
| Total Unitário do Serviço |  |  |  | 0
101998 | ATIVIDADE ESPECÍFICA 4 | XXXX
| Total Unitário do Serviço |  |  |  | 0
101999 | ATIVIDADE ESPECÍFICA 5 | XXXX
| Total Unitário do Serviço |  |  |  | 0
110101 | Conc.estr.c/betoneira controle tipo"A" Fck=13,5MPA | m3
17 | Areia úmida | m3 | 0.6313 | 25.5 | 16.1
20 | Cimento comum | kg | 311.85 | 0.31 | 96.67
25 | Brita 1 | m3 | 0.263 | 22.1 | 5.81
26 | Brita 2 | m3 | 0.615 | 20.4 | 12.55
5022 | Servente | h | 4.8 | 4.78 | 22.94
5050 | Betoneira elétrica potência de 5Hp - 320l (/1000) | R$ | 0.2944 | 5.46 | 1.61
5100 | Energia elétrica | kw | 2.6775 | 0.29 | 0.78
| Total Unitário do Serviço |  |  |  | 156.46
110102 | Conc.estr.c/betoneira controle tipo"B" Fck=13,5MPA | m3
17 | Areia úmida | m3 | 0.6235 | 25.5 | 15.9
20 | Cimento comum | kg | 327.6 | 0.31 | 101.56
25 | Brita 1 | m3 | 0.263 | 22.1 | 5.81
26 | Brita 2 | m3 | 0.615 | 20.4 | 12.55
5022 | Servente | h | 4.8 | 4.78 | 22.94
5050 | Betoneira elétrica potência de 5Hp - 320l (/1000) | R$ | 0.2944 | 5.46 | 1.61
5100 | Energia elétrica | kw | 2.6775 | 0.29 | 0.78
| Total Unitário do Serviço |  |  |  | 161.15
110104 | Conc.estr.prep.manual controle tipo"C" Fck=13,5MPA | m3
17 | Areia úmida | m3 | 0.6261 | 25.5 | 15.97
20 | Cimento comum | kg | 360.8 | 0.31 | 111.85
25 | Brita 1 | m3 | 0.263 | 22.1 | 5.81
26 | Brita 2 | m3 | 0.615 | 20.4 | 12.55
5022 | Servente | h | 8 | 4.78 | 38.24
| Total Unitário do Serviço |  |  |  | 184.42
110105 | Conc.estr.c/betoneira controle tipo"A" Fck=15,0MPA | m3
17 | Areia úmida | m3 | 0.6261 | 25.5 | 15.97
20 | Cimento comum | kg | 323.4 | 0.31 | 100.25
25 | Brita 1 | m3 | 0.263 | 22.1 | 5.81
26 | Brita 2 | m3 | 0.615 | 20.4 | 12.55
5022 | Servente | h | 4.8 | 4.78 | 22.94
5050 | Betoneira elétrica potência de 5Hp - 320l (/1000) | R$ | 0.2944 | 5.46 | 1.61
5100 | Energia elétrica | kw | 2.6775 | 0.29 | 0.78
| Total Unitário do Serviço |  |  |  | 159.91
110106 | Conc.estr.c/betoneira controle tipo"B" Fck=15,0MPA | m3
17 | Areia úmida | m3 | 0.6222 | 25.5 | 15.87
20 | Cimento comum | kg | 340.2 | 0.31 | 105.46
25 | Brita 1 | m3 | 0.263 | 22.1 | 5.81
26 | Brita 2 | m3 | 0.615 | 20.4 | 12.55
5022 | Servente | h | 4.8 | 4.78 | 22.94
5050 | Betoneira elétrica potência de 5Hp - 320l (/1000) | R$ | 0.2944 | 5.46 | 1.61
5100 | Energia elétrica | kw | 2.6775 | 0.29 | 0.78
| Total Unitário do Serviço |  |  |  | 165.02
110107 | Conc.estr.prep.manual controle tipo"C" Fck=15,0MPA | m3
17 | Areia úmida | m3 | 0.6183 | 25.5 | 15.77
20 | Cimento comum | kg | 368.5 | 0.31 | 114.23
25 | Brita 1 | m3 | 0.263 | 22.1 | 5.81
26 | Brita 2 | m3 | 0.615 | 20.4 | 12.55
5022 | Servente | h | 8 | 4.78 | 38.24
| Total Unitário do Serviço |  |  |  | 186.6
110110 | Conc.estr.c/betoneira controle tipo"A" Fck=18,0MPA | m3
17 | Areia úmida | m3 | 0.6209 | 25.5 | 15.83
20 | Cimento comum | kg | 344.4 | 0.31 | 106.76
25 | Brita 1 | m3 | 0.263 | 22.1 | 5.81
26 | Brita 2 | m3 | 0.615 | 20.4 | 12.55
5022 | Servente | h | 4.8 | 4.78 | 22.94
5050 | Betoneira elétrica potência de 5Hp - 320l (/1000) | R$ | 0.2944 | 5.46 | 1.61
5100 | Energia elétrica | kw | 2.6775 | 0.29 | 0.78
| Total Unitário do Serviço |  |  |  | 166.28
110111 | Conc.estr.c/betoneira controle tipo"B" Fck=18,0MPA | m3
17 | Areia úmida | m3 | 0.6183 | 25.5 | 15.77
20 | Cimento comum | kg | 357 | 0.31 | 110.67
25 | Brita 1 | m3 | 0.263 | 22.1 | 5.81
26 | Brita 2 | m3 | 0.615 | 20.4 | 12.55
5022 | Servente | h | 4.8 | 4.78 | 22.94
5050 | Betoneira elétrica potência de 5Hp - 320l (/1000) | R$ | 0.2944 | 5.46 | 1.61
5100 | Energia elétrica | kw | 2.6775 | 0.29 | 0.78
| Total Unitário do Serviço |  |  |  | 170.13
110112 | Conc.estr.prep.manual controle tipo"C" Fck=18,0MPA | m3
17 | Areia úmida | m3 | 0.6122 | 25.5 | 15.61
20 | Cimento comum | kg | 396 | 0.31 | 122.76
25 | Brita 1 | m3 | 0.263 | 22.1 | 5.81
26 | Brita 2 | m3 | 0.615 | 20.4 | 12.55
5022 | Servente | h | 8 | 4.78 | 38.24
| Total Unitário do Serviço |  |  |  | 194.97
110115 | Conc.estr.c/betoneira controle tipo"A" Fck=20,0MPA | m3
17 | Areia úmida | m3 | 0.0263 | 25.5 | 0.67
20 | Cimento comum | kg | 351.75 | 0.31 | 109.04
25 | Brita 1 | m3 | 0.263 | 22.1 | 5.81
26 | Brita 2 | m3 | 0.615 | 20.4 | 12.55
5022 | Servente | h | 4.8 | 4.78 | 22.94
5050 | Betoneira elétrica potência de 5Hp - 320l (/1000) | R$ | 0.7067 | 5.46 | 3.86
5100 | Energia elétrica | kw | 6.4275 | 0.29 | 1.86
| Total Unitário do Serviço |  |  |  | 156.73
110116 | Conc.estr.c/betoneira controle tipo"B" Fck=20,0MPA | m3
17 | Areia úmida | m3 | 0.6139 | 25.5 | 15.65
20 | Cimento comum | kg | 369.6 | 0.31 | 114.58
25 | Brita 1 | m3 | 0.263 | 22.1 | 5.81
26 | Brita 2 | m3 | 0.615 | 20.4 | 12.55
5022 | Servente | h | 4.8 | 4.78 | 22.94
5050 | Betoneira elétrica potência de 5Hp - 320l (/1000) | R$ | 0.2944 | 5.46 | 1.61
5100 | Energia elétrica | kw | 2.6775 | 0.29 | 0.78
| Total Unitário do Serviço |  |  |  | 173.92
110117 | Conc.estr.prep.manual controle tipo"C" Fck=20,0MPA | m3
17 | Areia úmida | m3 | 0.6087 | 25.5 | 15.52
20 | Cimento comum | kg | 412.5 | 0.31 | 127.88
25 | Brita 1 | m3 | 0.263 | 22.1 | 5.81
26 | Brita 2 | m3 | 0.615 | 20.4 | 12.55
5022 | Servente | h | 8 | 4.78 | 38.24
| Total Unitário do Serviço |  |  |  | 200
110120 | Concreto estrutural usinado Fck= 13,5MPA | m3
67 | Concreto usinado FCK=13,5 MPA | m3 | 1.02 | 124.26 | 126.75
| Total Unitário do Serviço |  |  |  | 126.75
110121 | Concreto estrutural usinado Fck= 15,0MPA | m3
68 | Concreto usinado FCK= 15,0 MPA | m3 | 1.02 | 127.39 | 129.94
| Total Unitário do Serviço |  |  |  | 129.94
110122 | Concreto estrutural usinado Fck= 18,0MPA | m3
69 | Concreto usinado FCK=18,00 MPA | m3 | 1.02 | 131.38 | 134.01
| Total Unitário do Serviço |  |  |  | 134.01
110123 | Concreto estrutural usinado Fck= 20,0MPA | m3
70 | Concreto usinado FCK =20,00 MPA | m3 | 1.02 | 135.57 | 138.28
| Total Unitário do Serviço |  |  |  | 138.28
110124 | Concreto estrutural usinado Fck= 25,0MPA | m3
71 | Concreto usinado FCK =25,00 MPA | m3 | 1.02 | 151.17 | 154.19
| Total Unitário do Serviço |  |  |  | 154.19
110125 | Concreto estrutural usinado Fck= 30,0MPA | m3
72 | Concreto usinado FCK =30,00 MPA | m3 | 1.02 | 160.92 | 164.14
| Total Unitário do Serviço |  |  |  | 164.14
110127 | Lastro de brita apiloado manualmente | m3
26 | Brita 2 | m3 | 1.1 | 20.4 | 22.44
5022 | Servente | h | 2.5 | 4.78 | 11.95
| Total Unitário do Serviço |  |  |  | 34.39
110128 | Lastro de concreto apiloado manualmente | m3
17 | Areia úmida | m3 | 0.6574 | 25.5 | 16.76
20 | Cimento comum | kg | 378.84 | 0.31 | 117.44
25 | Brita 1 | m3 | 0.2762 | 22.1 | 6.1
26 | Brita 2 | m3 | 0.6458 | 20.4 | 13.17
5017 | Pedreiro | h | 1.68 | 6.69 | 11.24
5022 | Servente | h | 8.6835 | 4.78 | 41.51
| Total Unitário do Serviço |  |  |  | 206.22
110130 | Lanç. manual conc. estr.infraestr. c/ vibração | m3
5017 | Pedreiro | h | 1.6 | 6.69 | 10.7
5022 | Servente | h | 4.8 | 4.78 | 22.94
5052 | Vibrador de imersão elétrico 2Hp. (/1000) | R$ | 0.0307 | 1.39 | 0.04
5100 | Energia elétrica | kw | 0.15 | 0.29 | 0.04
| Total Unitário do Serviço |  |  |  | 33.72
110131 | Lanç. bomb. conc. estr.infraestr. c/ vibração | m3
5017 | Pedreiro | h | 1.6 | 6.69 | 10.7
5022 | Servente | h | 0.27 | 4.78 | 1.29
5051 | Bomba de concreto | m3 | 1 | 10.5 | 10.5
5052 | Vibrador de imersão elétrico 2Hp. (/1000) | R$ | 0.0307 | 1.39 | 0.04
5100 | Energia elétrica | kw | 0.15 | 0.29 | 0.04
| Total Unitário do Serviço |  |  |  | 22.57
110132 | Lanç. manual conc. estr.superestr. c/ vibração | m3
5017 | Pedreiro | h | 4 | 6.69 | 26.76
5022 | Servente | h | 6.4 | 4.78 | 30.59
5052 | Vibrador de imersão elétrico 2Hp. (/1000) | R$ | 0.0307 | 1.39 | 0.04
5100 | Energia elétrica | kw | 0.15 | 0.29 | 0.04
| Total Unitário do Serviço |  |  |  | 57.43
110133 | Lanç. bomb. conc. estr.superestr. c/ vibração | m3
5017 | Pedreiro | h | 4 | 6.69 | 26.76
5022 | Servente | h | 0.54 | 4.78 | 2.58
5051 | Bomba de concreto | m3 | 1 | 10.5 | 10.5
5052 | Vibrador de imersão elétrico 2Hp. (/1000) | R$ | 0.0307 | 1.39 | 0.04
5100 | Energia elétrica | kw | 0.15 | 0.29 | 0.04
| Total Unitário do Serviço |  |  |  | 39.92
110201 | Perf.em terra c/ferramenta manual até h=6m Ø20cm | m
5022 | Servente | h | 1.2 | 4.78 | 5.74
| Total Unitário do Serviço |  |  |  | 5.74
110202 | Perf.em terra c/ferramenta manual até h=6m Ø25cm | m
5022 | Servente | h | 1.6 | 4.78 | 7.65
| Total Unitário do Serviço |  |  |  | 7.65
110203 | Perf.em terra c/ferramenta manual até h=6m Ø30cm | m
5022 | Servente | h | 2.4 | 4.78 | 11.47
| Total Unitário do Serviço |  |  |  | 11.47
110216 | Taxa de transporte de equipamento por Km | Km
5152 | Taxa de mobilização e desmobiliz. de equipamento | km | 2 | 4.61 | 9.22
| Total Unitário do Serviço |  |  |  | 9.22
110217 | Taxa de instalaçao do equipamento | gb
5151 | Taxa de instalação e desinstalação de equipamento | gb | 1 | 878.18 | 878.18
| Total Unitário do Serviço |  |  |  | 878.18
110220 | Estaca man.20cm C.A.13,5MPA tpo"C" + 20 Kg CA50/m3 | m
17 | Areia úmida | m3 | 0.0216 | 25.5 | 0.55
20 | Cimento comum | kg | 12.462 | 0.31 | 3.86
25 | Brita 1 | m3 | 0.0091 | 22.1 | 0.2
26 | Brita 2 | m3 | 0.0212 | 20.4 | 0.43
582 | Aço CA-50 Ø 6,30mm (1/4"), P=0,25kg/m | kg | 0.693 | 2.96 | 2.05
625 | Arame recozido nº 18 BWG | kg | 0.0126 | 4.3 | 0.05
5009 | Armador | h | 0.0403 | 6.69 | 0.27
5010 | Ajudante de armador | h | 0.0403 | 5.19 | 0.21
5017 | Pedreiro | h | 0.0552 | 6.69 | 0.37
5022 | Servente | h | 1.6713 | 4.78 | 7.99
5056 | Caçamba de 5m3 | gb | 0.0082 | 38.5 | 0.32
5052 | Vibrador de imersão elétrico 2Hp. (/1000) | R$ | 0.0011 | 1.39 | 0
5100 | Energia elétrica | kw | 0.0053 | 0.29 | 0
| Total Unitário do Serviço |  |  |  | 16.3
110221 | Estaca man.25cm C.A.13,5MPA tpo"C" + 20 Kg CA50/m3 | m
17 | Areia úmida | m3 | 0.0338 | 25.5 | 0.86
20 | Cimento comum | kg | 19.447 | 0.31 | 6.03
25 | Brita 1 | m3 | 0.0142 | 22.1 | 0.31
26 | Brita 2 | m3 | 0.0332 | 20.4 | 0.68
582 | Aço CA-50 Ø 6,30mm (1/4"), P=0,25kg/m | kg | 1.2397 | 2.96 | 3.67
625 | Arame recozido nº 18 BWG | kg | 0.0216 | 4.3 | 0.09
5009 | Armador | h | 0.069 | 6.69 | 0.46
5010 | Ajudante de armador | h | 0.069 | 5.19 | 0.36
5017 | Pedreiro | h | 0.0862 | 6.69 | 0.58
5022 | Servente | h | 2.3358 | 4.78 | 11.17
5056 | Caçamba de 5m3 | gb | 0.0128 | 38.5 | 0.49
5052 | Vibrador de imersão elétrico 2Hp. (/1000) | R$ | 0.0017 | 1.39 | 0
5100 | Energia elétrica | kw | 0.0081 | 0.29 | 0
| Total Unitário do Serviço |  |  |  | 24.7
110222 | Estaca man.30cm C.A.13,5MPA tpo"C" + 20 Kg CA50/m3 | m
17 | Areia úmida | m3 | 0.0487 | 25.5 | 1.24
20 | Cimento comum | kg | 28.039 | 0.31 | 8.69
25 | Brita 1 | m3 | 0.0204 | 22.1 | 0.45
26 | Brita 2 | m3 | 0.0478 | 20.4 | 0.98
582 | Aço CA-50 Ø 6,30mm (1/4"), P=0,25kg/m | kg | 1.6246 | 2.96 | 4.81
625 | Arame recozido nº 18 BWG | kg | 0.0283 | 4.3 | 0.12
5009 | Armador | h | 0.0904 | 6.69 | 0.6
5010 | Ajudante de armador | h | 0.0904 | 5.19 | 0.47
5017 | Pedreiro | h | 0.1243 | 6.69 | 0.83
5022 | Servente | h | 3.4608 | 4.78 | 16.54
5056 | Caçamba de 5m3 | gb | 0.0184 | 38.5 | 0.71
5052 | Vibrador de imersão elétrico 2Hp. (/1000) | R$ | 0.0024 | 1.39 | 0
5100 | Energia elétrica | kw | 0.0117 | 0.29 | 0
| Total Unitário do Serviço |  |  |  | 35.44
110223 | Escav. mec. p/estaca Ø25cm até 8m - cap. 20tf | m
5022 | Servente | h | 0.077 | 4.78 | 0.37
5056 | Caçamba de 5m3 | gb | 0.0127 | 38.5 | 0.49
5153 | Escavação de estaca Ø25cm c/profund. de até 8m | m | 1 | 6.49 | 6.49
| Total Unitário do Serviço |  |  |  | 7.35
110224 | Escav. mec. p/estaca Ø25cm de 8 a 12m - cap. 20tf | m
5022 | Servente | h | 0.077 | 4.78 | 0.37
5056 | Caçamba de 5m3 | gb | 0.0127 | 38.5 | 0.49
5154 | Escavação de estaca Ø25cm c/profund. de 8 a 12m | m | 1 | 7.57 | 7.57
| Total Unitário do Serviço |  |  |  | 8.43
110225 | Escav. mec. p/estaca Ø30cm até 8m - cap. 30tf | m
5022 | Servente | h | 0.1414 | 4.78 | 0.68
5056 | Caçamba de 5m3 | gb | 0.0184 | 38.5 | 0.71
5155 | Escavação de estaca Ø30cm c/profund. de até 8m | m | 1 | 7.59 | 7.59
| Total Unitário do Serviço |  |  |  | 8.98
110226 | Escav. mec. p/estaca Ø30cm de 8 a 12m - cap. 30tf | m
5022 | Servente | h | 0.1414 | 4.78 | 0.68
5056 | Caçamba de 5m3 | gb | 0.0184 | 38.5 | 0.71
5156 | Escavação de estaca Ø30cm c/profund de 8 a 12m | m | 1 | 8.92 | 8.92
| Total Unitário do Serviço |  |  |  | 10.31
110227 | Escav. mec. p/estaca Ø40cm até 8m - cap. 55tf | m
5022 | Servente | h | 0.2512 | 4.78 | 1.2
5056 | Caçamba de 5m3 | gb | 0.0326 | 38.5 | 1.26
5157 | Escavação de estaca Ø40cm c/profund de até 8m | m | 1 | 8.96 | 8.96
| Total Unitário do Serviço |  |  |  | 11.42
110228 | Escav. mec. p/estaca Ø40cm de 8 a 12m - cap. 55tf | m
5022 | Servente | h | 0.2512 | 4.78 | 1.2
5056 | Caçamba de 5m3 | gb | 0.0326 | 38.5 | 1.26
5158 | Escavacão estaca Ø40cm c/profund. de 8 m a 12m | m | 1 | 9.78 | 9.78
| Total Unitário do Serviço |  |  |  | 12.24
110229 | Escav. mec. p/estaca Ø50cm até 8m - cap. 80tf | m
5022 | Servente | h | 0.3926 | 4.78 | 1.88
5056 | Caçamba de 5m3 | gb | 0.051 | 38.5 | 1.96
5159 | Escavação de estaca Ø 50cm c/profund. de ate 8m | m | 1 | 14.08 | 14.08
| Total Unitário do Serviço |  |  |  | 17.92
110230 | Escav. mec. p/estaca Ø50cm de 8 a 12m - cap. 80tf | m
5022 | Servente | h | 0.3726 | 4.78 | 1.78
5056 | Caçamba de 5m3 | gb | 0.051 | 38.5 | 1.96
5160 | Escavação estaca Ø 50cm c/profund. de 8 a 12m. | m | 1 | 15.32 | 15.32
| Total Unitário do Serviço |  |  |  | 19.06
110231 | Escav. mec. p/estaca Ø50cm acima 12m - cap. 80tf | m
5022 | Servente | h | 0.3926 | 4.78 | 1.88
5056 | Caçamba de 5m3 | gb | 0.051 | 38.5 | 1.96
5161 | Escavação estaca Ø 50cm c/profund.superior a 12m | m | 1 | 17.49 | 17.49
| Total Unitário do Serviço |  |  |  | 21.33
110232 | Escav. mec. p/estaca Ø60cm até 8m - cap.130tf | m
5022 | Servente | h | 0.5652 | 4.78 | 2.7
5056 | Caçamba de 5m3 | gb | 0.0735 | 38.5 | 2.83
5162 | Escavação de estaca Ø 60cm c/profund. ate 8m | m | 1 | 18.43 | 18.43
| Total Unitário do Serviço |  |  |  | 23.96
110233 | Escav. mec. p/estaca Ø60cm de 8 a 12m - cap.130tf | m
5022 | Servente | h | 0.5652 | 4.78 | 2.7
5056 | Caçamba de 5m3 | gb | 0.0735 | 38.5 | 2.83
5163 | Escavação de estaca Ø 60cm c/profund. de 8 a 12m | m | 1 | 19.48 | 19.48
| Total Unitário do Serviço |  |  |  | 25.01
110234 | Escav. mec. p/estaca Ø60cm acima 12m - cap.130tf | m
5022 | Servente | h | 0.5652 | 4.78 | 2.7
5056 | Caçamba de 5m3 | gb | 0.0735 | 38.5 | 2.83
5164 | Escavação estaca Ø60cm c/profund.superior a 12m | m | 1 | 22.42 | 22.42
| Total Unitário do Serviço |  |  |  | 27.95
110248 | Estaca esc.Ø25cm até 8m - 15MPA, c/ret- cap. 20tf | m
17 | Areia úmida | m3 | 0.0337 | 25.5 | 0.86
20 | Cimento comum | kg | 18.404 | 0.31 | 5.71
25 | Brita 1 | m3 | 0.0142 | 22.1 | 0.31
26 | Brita 2 | m3 | 0.0333 | 20.4 | 0.68
5017 | Pedreiro | h | 0.0866 | 6.69 | 0.58
5022 | Servente | h | 0.5652 | 4.78 | 2.7
5056 | Caçamba de 5m3 | gb | 0.0127 | 38.5 | 0.49
5153 | Escavação de estaca Ø25cm c/profund. de até 8m | m | 1 | 6.49 | 6.49
| Total Unitário do Serviço |  |  |  | 17.82
110249 | Estaca esc.Ø25cm 8 a 12m - 15MPA, c/ret -cap. 20tf | m
17 | Areia úmida | m3 | 0.0337 | 25.5 | 0.86
20 | Cimento comum | kg | 17.723 | 0.31 | 5.49
25 | Brita 1 | m3 | 0.0142 | 22.1 | 0.31
26 | Brita 2 | m3 | 0.0333 | 20.4 | 0.68
5017 | Pedreiro | h | 0.0866 | 6.69 | 0.58
5022 | Servente | h | 0.5652 | 4.78 | 2.7
5056 | Caçamba de 5m3 | gb | 0.0127 | 38.5 | 0.49
5154 | Escavação de estaca Ø25cm c/profund. de 8 a 12m | m | 1 | 7.57 | 7.57
| Total Unitário do Serviço |  |  |  | 18.68
110250 | Estaca esc.Ø30cm até 8m - 15MPA, c/ret -cap. 30tf | m
17 | Areia úmida | m3 | 0.0484 | 25.5 | 1.23
20 | Cimento comum | kg | 25.421 | 0.31 | 7.88
25 | Brita 1 | m3 | 0.0204 | 22.1 | 0.45
26 | Brita 2 | m3 | 0.0477 | 20.4 | 0.97
5017 | Pedreiro | h | 0.1242 | 6.69 | 0.83
5022 | Servente | h | 0.8111 | 4.78 | 3.88
5056 | Caçamba de 5m3 | gb | 0.0184 | 38.5 | 0.71
5155 | Escavação de estaca Ø30cm c/profund. de até 8m | m | 1 | 7.59 | 7.59
| Total Unitário do Serviço |  |  |  | 23.54
110251 | Estaca esc.Ø30cm 8 a 12m - 15MPA, c/ret -cap. 30tf | m
17 | Areia úmida | m3 | 0.0484 | 25.5 | 1.23
20 | Cimento comum | kg | 25.421 | 0.31 | 7.88
25 | Brita 1 | m3 | 0.0204 | 22.1 | 0.45
26 | Brita 2 | m3 | 0.0477 | 20.4 | 0.97
5017 | Pedreiro | h | 0.1242 | 6.69 | 0.83
5022 | Servente | h | 0.8111 | 4.78 | 3.88
5056 | Caçamba de 5m3 | gb | 0.0184 | 38.5 | 0.71
5156 | Escavação de estaca Ø30cm c/profund de 8 a 12m | m | 1 | 8.92 | 8.92
| Total Unitário do Serviço |  |  |  | 24.87
110252 | Estaca esc.Ø40cm até 8m - 15MPA, c/ret -cap. 55tf | m
17 | Areia úmida | m3 | 0.0861 | 25.5 | 2.2
20 | Cimento comum | kg | 45.241 | 0.31 | 14.02
25 | Brita 1 | m3 | 0.0363 | 22.1 | 0.8
26 | Brita 2 | m3 | 0.0849 | 20.4 | 1.73
5017 | Pedreiro | h | 0.221 | 6.69 | 1.48
5022 | Servente | h | 1.4433 | 4.78 | 6.9
5056 | Caçamba de 5m3 | gb | 0.0326 | 38.5 | 1.26
5157 | Escavação de estaca Ø40cm c/profund de até 8m | m | 1 | 8.96 | 8.96
| Total Unitário do Serviço |  |  |  | 37.35
110253 | Estaca esc.Ø40cm 8 a 12m - 15MPA, c/ret -cap. 55tf | m
17 | Areia úmida | m3 | 0.0861 | 25.5 | 2.2
20 | Cimento comum | kg | 45.241 | 0.31 | 14.02
25 | Brita 1 | m3 | 0.0363 | 22.1 | 0.8
26 | Brita 2 | m3 | 0.0849 | 20.4 | 1.73
5017 | Pedreiro | h | 0.221 | 6.69 | 1.48
5022 | Servente | h | 1.4433 | 4.78 | 6.9
5056 | Caçamba de 5m3 | gb | 0.0326 | 38.5 | 1.26
5158 | Escavacão estaca Ø40cm c/profund. de 8 m a 12m | m | 1 | 9.78 | 9.78
| Total Unitário do Serviço |  |  |  | 38.17
110254 | Estaca esc.Ø50cm até 8m - 15MPA, c/ret -cap. 80tf | m
17 | Areia úmida | m3 | 0.1468 | 25.5 | 3.74
20 | Cimento comum | kg | 77.149 | 0.31 | 23.92
25 | Brita 1 | m3 | 0.0619 | 22.1 | 1.37
26 | Brita 2 | m3 | 0.1448 | 20.4 | 2.95
5017 | Pedreiro | h | 0.3768 | 6.69 | 2.52
5022 | Servente | h | 2.4445 | 4.78 | 11.68
5056 | Caçamba de 5m3 | gb | 0.051 | 38.5 | 1.96
5159 | Escavação de estaca Ø 50cm c/profund. de ate 8m | m | 1 | 14.08 | 14.08
| Total Unitário do Serviço |  |  |  | 62.22
110255 | Estaca esc.Ø50cm 8 a 12m - 15MPA, c/ret -cap. 80tf | m
17 | Areia úmida | m3 | 0.1468 | 25.5 | 3.74
20 | Cimento comum | kg | 77.149 | 0.31 | 23.92
25 | Brita 1 | m3 | 0.0619 | 22.1 | 1.37
26 | Brita 2 | m3 | 0.1448 | 20.4 | 2.95
5017 | Pedreiro | h | 0.3768 | 6.69 | 2.52
5022 | Servente | h | 2.4445 | 4.78 | 11.68
5056 | Caçamba de 5m3 | gb | 0.051 | 38.5 | 1.96
5160 | Escavação estaca Ø 50cm c/profund. de 8 a 12m. | m | 1 | 15.32 | 15.32
| Total Unitário do Serviço |  |  |  | 63.46
110256 | Estaca esc.Ø50cm > 12m - 15MPA, c/ret -cap. 80tf | m
17 | Areia úmida | m3 | 0.1468 | 25.5 | 3.74
20 | Cimento comum | kg | 77.149 | 0.31 | 23.92
25 | Brita 1 | m3 | 0.0619 | 22.1 | 1.37
26 | Brita 2 | m3 | 0.1448 | 20.4 | 2.95
5017 | Pedreiro | h | 0.3768 | 6.69 | 2.52
5022 | Servente | h | 2.4445 | 4.78 | 11.68
5056 | Caçamba de 5m3 | gb | 0.051 | 38.5 | 1.96
5161 | Escavação estaca Ø 50cm c/profund.superior a 12m | m | 1 | 17.49 | 17.49
| Total Unitário do Serviço |  |  |  | 65.63
110257 | Estaca esc.Ø60cm até 8m - 15MPA, c/ret -cap.130tf | m
17 | Areia úmida | m3 | 0.1945 | 25.5 | 4.96
20 | Cimento comum | kg | 102.21 | 0.31 | 31.69
25 | Brita 1 | m3 | 0.0821 | 22.1 | 1.81
26 | Brita 2 | m3 | 0.1919 | 20.4 | 3.91
5017 | Pedreiro | h | 0.4992 | 6.69 | 3.34
5022 | Servente | h | 3.2597 | 4.78 | 15.58
5056 | Caçamba de 5m3 | gb | 0.0735 | 38.5 | 2.83
5162 | Escavação de estaca Ø 60cm c/profund. ate 8m | m | 1 | 18.43 | 18.43
| Total Unitário do Serviço |  |  |  | 82.55
110258 | Estaca esc.Ø60cm 8 a 12m - 15MPA, c/ret -cap.130tf | m
17 | Areia úmida | m3 | 0.1945 | 25.5 | 4.96
20 | Cimento comum | kg | 102.21 | 0.31 | 31.69
25 | Brita 1 | m3 | 0.0821 | 22.1 | 1.81
26 | Brita 2 | m3 | 0.1919 | 20.4 | 3.91
5017 | Pedreiro | h | 0.4992 | 6.69 | 3.34
5022 | Servente | h | 3.2597 | 4.78 | 15.58
5056 | Caçamba de 5m3 | gb | 0.0735 | 38.5 | 2.83
5163 | Escavação de estaca Ø 60cm c/profund. de 8 a 12m | m | 1 | 19.48 | 19.48
| Total Unitário do Serviço |  |  |  | 83.6
110259 | Estaca esc.Ø60cm >12m - 15MPA, c/ret -cap.130tf | m
17 | Areia úmida | m3 | 0.1945 | 25.5 | 4.96
20 | Cimento comum | kg | 102.21 | 0.31 | 31.69
25 | Brita 1 | m3 | 0.0821 | 22.1 | 1.81
26 | Brita 2 | m3 | 0.1919 | 20.4 | 3.91
5017 | Pedreiro | h | 0.4992 | 6.69 | 3.34
5022 | Servente | h | 3.2597 | 4.78 | 15.58
5056 | Caçamba de 5m3 | gb | 0.0735 | 38.5 | 2.83
5164 | Escavação estaca Ø60cm c/profund.superior a 12m | m | 1 | 22.42 | 22.42
| Total Unitário do Serviço |  |  |  | 86.54
110269 | Coroamento de estaca escavada de Ø 25cm | m
584 | Aço CA-50 Ø 10,00mm (3/8"), P=0,58Kg/m | kg | 2.552 | 2.45 | 6.25
597 | Aço CA-60 Ø 6,00mm, P=0,222Kg/m | kg | 0.3305 | 3.06 | 1.01
625 | Arame recozido nº 18 BWG | kg | 0.0527 | 4.3 | 0.23
5009 | Armador | h | 0.1661 | 6.69 | 1.11
5010 | Ajudante de armador | h | 0.1661 | 5.19 | 0.86
| Total Unitário do Serviço |  |  |  | 9.46
110270 | Coroamento de estaca escavada de Ø 30cm | m
584 | Aço CA-50 Ø 10,00mm (3/8"), P=0,58Kg/m | kg | 2.552 | 2.45 | 6.25
597 | Aço CA-60 Ø 6,00mm, P=0,222Kg/m | kg | 0.3966 | 3.06 | 1.21
625 | Arame recozido nº 18 BWG | kg | 0.054 | 4.3 | 0.23
5009 | Armador | h | 0.1696 | 6.69 | 1.13
5010 | Ajudante de armador | h | 0.1696 | 5.19 | 0.88
| Total Unitário do Serviço |  |  |  | 9.7
110271 | Coroamento de estaca escavada de Ø 40cm | m
584 | Aço CA-50 Ø 10,00mm (3/8"), P=0,58Kg/m | kg | 3.6828 | 2.45 | 9.02
597 | Aço CA-60 Ø 6,00mm, P=0,222Kg/m | kg | 1.0833 | 3.06 | 3.31
625 | Arame recozido nº 18 BWG | kg | 0.0876 | 4.3 | 0.38
5009 | Armador | h | 0.2721 | 6.69 | 1.82
5010 | Ajudante de armador | h | 0.2721 | 5.19 | 1.41
| Total Unitário do Serviço |  |  |  | 15.94
110272 | Coroamento de estaca escavada de Ø 50cm | m
584 | Aço CA-50 Ø 10,00mm (3/8"), P=0,58Kg/m | kg | 3.6828 | 2.45 | 9.02
597 | Aço CA-60 Ø 6,00mm, P=0,222Kg/m | kg | 1.3542 | 3.06 | 4.14
625 | Arame recozido nº 18 BWG | kg | 0.0928 | 4.3 | 0.4
5009 | Armador | h | 0.2865 | 6.69 | 1.92
5010 | Ajudante de armador | h | 0.2865 | 5.19 | 1.49
| Total Unitário do Serviço |  |  |  | 16.97
110273 | Coroamento de estaca escavada de Ø 60cm | m
584 | Aço CA-50 Ø 10,00mm (3/8"), P=0,58Kg/m | kg | 4.9104 | 2.45 | 12.03
597 | Aço CA-60 Ø 6,00mm, P=0,222Kg/m | kg | 1.625 | 3.06 | 4.97
625 | Arame recozido nº 18 BWG | kg | 1.1202 | 4.3 | 4.82
5009 | Armador | h | 0.3724 | 6.69 | 2.49
5010 | Ajudante de armador | h | 0.3427 | 5.19 | 1.78
| Total Unitário do Serviço |  |  |  | 26.09
110277 | Estaca prémoldada de 15x15cm cravada cap.15 tf | m
1 | Estaca pré moldada 15 x 15 cm-capacidade até 15 tf | m | 1 | 15.94 | 15.94
5022 | Servente | h | 0.32 | 4.78 | 1.53
7 | Cravação de estaca pré-mold. seção 15x15cm | m | 1 | 7.7 | 7.7
| Total Unitário do Serviço |  |  |  | 25.17
110278 | Estaca prémoldada de 18x18cm cravada cap.20 tf | m
2 | Estaca pré moldada 18 x 18 cm-capacidade até 20 tf | m | 1 | 19.67 | 19.67
5022 | Servente | h | 0.32 | 4.78 | 1.53
8 | Cravação de estaca pré-mold. seção 18x18cm | m | 1 | 10.32 | 10.32
| Total Unitário do Serviço |  |  |  | 31.52
110279 | Estaca prémoldada de 20x20cm cravada cap.25 tf | m
3 | Estaca pré moldada 20 x 20 cm-capacidade até 25 tf | m | 1 | 22.35 | 22.35
5022 | Servente | h | 0.32 | 4.78 | 1.53
15 | Cravação de estaca pré-mold. seção 20x20cm | m | 1 | 12.31 | 12.31
| Total Unitário do Serviço |  |  |  | 36.19
110280 | Estaca prémoldada de 23x23cm cravada cap.30 tf | m
4 | Estaca pré moldada 23 x 23 cm-capacidade até 30 tf | m | 1 | 25.39 | 25.39
5022 | Servente | h | 0.32 | 4.78 | 1.53
16 | Cravação de estaca pré-mold. seção 23x23cm | m | 1 | 13.69 | 13.69
| Total Unitário do Serviço |  |  |  | 40.61
110281 | Estaca prémoldada de 26x26cm cravada cap.40 tf | m
5 | Estaca pré moldada 26 x 26 cm-capacidade até 40 tf | m | 1 | 30.06 | 30.06
5022 | Servente | h | 0.32 | 4.78 | 1.53
59 | Cravação de estaca pré-mold. seção 26x26cm | m | 1 | 16.95 | 16.95
| Total Unitário do Serviço |  |  |  | 48.54
110282 | Estaca prémoldada de 30x30cm cravada cap.55 tf | m
6 | Estaca pré moldada 30 x 30 cm-capacidade até 55 tf | m | 1 | 36.81 | 36.81
5022 | Servente | h | 0.32 | 4.78 | 1.53
60 | Cravação de estaca pré-mold. seção 30x30cm | m | 1 | 20.71 | 20.71
| Total Unitário do Serviço |  |  |  | 59.05
110283 | Emenda estaca pré moldada 15x15cm c/ luva aço | ud
9 | Luva de aço para estaca 15 x 15cm | ud | 1 | 37.55 | 37.55
5022 | Servente | h | 0.08 | 4.78 | 0.38
| Total Unitário do Serviço |  |  |  | 37.93
110284 | Emenda estaca pré moldada 18x18cm c/ luva aço | ud
1 | Estaca pré moldada 15 x 15 cm-capacidade até 15 tf | m | 1 | 15.94 | 15.94
5022 | Servente | h | 0.08 | 4.78 | 0.38
| Total Unitário do Serviço |  |  |  | 16.32
110285 | Emenda estaca pré moldada 20x20cm c/ luva aço | ud
11 | Luva de aço para estaca 20 x 20cm | ud | 1 | 53.2 | 53.2
5022 | Servente | h | 0.08 | 4.78 | 0.38
| Total Unitário do Serviço |  |  |  | 53.58
110286 | Emenda estaca pré moldada 23x23cm c/ luva aço | ud
12 | Luva de aço para estaca 23 x 23cm | ud | 1 | 57.33 | 57.33
5022 | Servente | h | 0.08 | 4.78 | 0.38
| Total Unitário do Serviço |  |  |  | 57.71
110287 | Emenda estaca pré moldada 26x26cm c/ luva aço | ud
13 | Luva de aço para estaca 26 x 26cm | ud | 1 | 72.35 | 72.35
5022 | Servente | h | 0.08 | 4.78 | 0.38
| Total Unitário do Serviço |  |  |  | 72.73
110288 | Emenda estaca pré moldada 30x30cm c/ luva aço | ud
14 | Luva de aço para estaca 30 x 30cm | ud | 1 | 96.01 | 96.01
5022 | Servente | h | 0.08 | 4.78 | 0.38
| Total Unitário do Serviço |  |  |  | 96.39
110501 | Forma pinho 3ªconstr p/viga bald. - reap 3x | m2
174 | Ripa de Pinho 1" X 2" de 3ª construção | m | 3.0382 | 0.52 | 1.58
184 | Tabua de pinho 1" x 12" de 3ª construção | m | 1.7361 | 4.97 | 8.63
230 | Desmoldante para formas | l | 0.4 | 3.98 | 1.59
664 | Pregos com cabeça 17x27 (242/Kg) | kg | 0.101 | 3.32 | 0.34
5003 | Carpinteiro | h | 1.04 | 6.69 | 6.96
5004 | Ajudante de Carpinteiro | h | 1.04 | 5.19 | 5.4
| Total Unitário do Serviço |  |  |  | 24.5
110502 | Forma pinho 3ªconstr p/bloco fund. - reap 3x | m2
174 | Ripa de Pinho 1" X 2" de 3ª construção | m | 1.5625 | 0.52 | 0.81
184 | Tabua de pinho 1" x 12" de 3ª construção | m | 0.8681 | 4.97 | 4.31
230 | Desmoldante para formas | l | 0.4 | 3.98 | 1.59
664 | Pregos com cabeça 17x27 (242/Kg) | kg | 0.5667 | 3.32 | 1.88
5003 | Carpinteiro | h | 1.04 | 6.69 | 6.96
5004 | Ajudante de Carpinteiro | h | 1.04 | 5.19 | 5.4
| Total Unitário do Serviço |  |  |  | 20.95
110503 | Forma pinho 3ªconstr p/viga bald. - reap 2x | m2
174 | Ripa de Pinho 1" X 2" de 3ª construção | m | 3.6458 | 0.52 | 1.9
184 | Tabua de pinho 1" x 12" de 3ª construção | m | 2.0833 | 4.97 | 10.35
230 | Desmoldante para formas | l | 0.4 | 3.98 | 1.59
664 | Pregos com cabeça 17x27 (242/Kg) | kg | 0.101 | 3.32 | 0.34
5003 | Carpinteiro | h | 1.04 | 6.69 | 6.96
5004 | Ajudante de Carpinteiro | h | 1.04 | 5.19 | 5.4
| Total Unitário do Serviço |  |  |  | 26.54
110504 | Forma pinho 3ªconstr p/bloco fund. - reap 2x | m2
174 | Ripa de Pinho 1" X 2" de 3ª construção | m | 1.875 | 0.52 | 0.98
184 | Tabua de pinho 1" x 12" de 3ª construção | m | 1.0417 | 4.97 | 5.18
230 | Desmoldante para formas | l | 0.4 | 3.98 | 1.59
664 | Pregos com cabeça 17x27 (242/Kg) | kg | 0.5657 | 3.32 | 1.88
5003 | Carpinteiro | h | 1.04 | 6.69 | 6.96
5004 | Ajudante de Carpinteiro | h | 1.04 | 5.19 | 5.4
| Total Unitário do Serviço |  |  |  | 21.99
110505 | Forma pinho 3ªconstr p/viga bald. - s/reap | m2
174 | Ripa de Pinho 1" X 2" de 3ª construção | m | 5.8333 | 0.52 | 3.03
184 | Tabua de pinho 1" x 12" de 3ª construção | m | 3.3333 | 4.97 | 16.57
230 | Desmoldante para formas | l | 0.4 | 3.98 | 1.59
664 | Pregos com cabeça 17x27 (242/Kg) | kg | 0.101 | 3.32 | 0.34
5003 | Carpinteiro | h | 1.04 | 6.69 | 6.96
5004 | Ajudante de Carpinteiro | h | 1.04 | 5.19 | 5.4
| Total Unitário do Serviço |  |  |  | 33.89
110506 | Forma pinho 3ªconstr p/bloco fund. - s/reap | m2
174 | Ripa de Pinho 1" X 2" de 3ª construção | m | 3 | 0.52 | 1.56
184 | Tabua de pinho 1" x 12" de 3ª construção | m | 1.6667 | 4.97 | 8.28
230 | Desmoldante para formas | l | 0.4 | 3.98 | 1.59
664 | Pregos com cabeça 17x27 (242/Kg) | kg | 0.5657 | 3.32 | 1.88
5003 | Carpinteiro | h | 1.04 | 6.69 | 6.96
5004 | Ajudante de Carpinteiro | h | 1.04 | 5.19 | 5.4
| Total Unitário do Serviço |  |  |  | 25.67
110507 | Forma pinho 3ªconstr p/viga superestr. - reap 3x | m2
151 | Pontalete de Bracatinga de 3m | ud | 1.302 | 1.75 | 2.28
174 | Ripa de Pinho 1" X 2" de 3ª construção | m | 6.8359 | 0.52 | 3.55
183 | Tabua de pinho 1" x 8" de 3ª construção | m | 0.651 | 2.56 | 1.67
184 | Tabua de pinho 1" x 12" de 3ª construção | m | 1.3021 | 4.97 | 6.47
230 | Desmoldante para formas | l | 0.4 | 3.98 | 1.59
664 | Pregos com cabeça 17x27 (242/Kg) | kg | 0.7891 | 3.32 | 2.62
5003 | Carpinteiro | h | 1.144 | 6.69 | 7.65
5004 | Ajudante de Carpinteiro | h | 1.144 | 5.19 | 5.94
| Total Unitário do Serviço |  |  |  | 31.77
110508 | Forma pinho 3ªconstr p/viga superestr. - reap 2x | m2
151 | Pontalete de Bracatinga de 3m | ud | 1.5625 | 1.75 | 2.73
174 | Ripa de Pinho 1" X 2" de 3ª construção | m | 8.2031 | 0.52 | 4.27
183 | Tabua de pinho 1" x 8" de 3ª construção | m | 0.7813 | 2.56 | 2
184 | Tabua de pinho 1" x 12" de 3ª construção | m | 1.5625 | 4.97 | 7.77
230 | Desmoldante para formas | l | 0.4 | 3.98 | 1.59
664 | Pregos com cabeça 17x27 (242/Kg) | kg | 0.7891 | 3.32 | 2.62
5003 | Carpinteiro | h | 1.144 | 6.69 | 7.65
5004 | Ajudante de Carpinteiro | h | 1.144 | 5.19 | 5.94
| Total Unitário do Serviço |  |  |  | 34.57
110509 | Forma pinho 3ªconstr p/viga superestr. - s/reap | m2
151 | Pontalete de Bracatinga de 3m | ud | 2.5 | 1.75 | 4.38
174 | Ripa de Pinho 1" X 2" de 3ª construção | m | 10.5 | 0.52 | 5.46
183 | Tabua de pinho 1" x 8" de 3ª construção | m | 1.25 | 2.56 | 3.2
184 | Tabua de pinho 1" x 12" de 3ª construção | m | 2.5 | 4.97 | 12.42
230 | Desmoldante para formas | l | 0.4 | 3.98 | 1.59
664 | Pregos com cabeça 17x27 (242/Kg) | kg | 0.7891 | 3.32 | 2.62
5003 | Carpinteiro | h | 1.144 | 6.69 | 7.65
5004 | Ajudante de Carpinteiro | h | 1.144 | 5.19 | 5.94
| Total Unitário do Serviço |  |  |  | 43.26
110510 | Forma pinho 3ªconstr p/pilar - reap 3x | m2
174 | Ripa de Pinho 1" X 2" de 3ª construção | m | 4.5139 | 0.52 | 2.35
183 | Tabua de pinho 1" x 8" de 3ª construção | m | 1.0417 | 2.56 | 2.67
184 | Tabua de pinho 1" x 12" de 3ª construção | m | 1.0417 | 4.97 | 5.18
230 | Desmoldante para formas | l | 0.4 | 3.98 | 1.59
664 | Pregos com cabeça 17x27 (242/Kg) | kg | 1.6386 | 3.32 | 5.44
5003 | Carpinteiro | h | 1.196 | 6.69 | 8
5004 | Ajudante de Carpinteiro | h | 1.196 | 5.19 | 6.21
| Total Unitário do Serviço |  |  |  | 31.44
110511 | Forma pinho 3ªconstr p/pilar - reap 2x | m2
174 | Ripa de Pinho 1" X 2" de 3ª construção | m | 5.4167 | 0.52 | 2.82
183 | Tabua de pinho 1" x 8" de 3ª construção | m | 1.25 | 2.56 | 3.2
184 | Tabua de pinho 1" x 12" de 3ª construção | m | 1.25 | 4.97 | 6.21
230 | Desmoldante para formas | l | 0.4 | 3.98 | 1.59
664 | Pregos com cabeça 17x27 (242/Kg) | kg | 1.6386 | 3.32 | 5.44
5003 | Carpinteiro | h | 1.196 | 6.69 | 8
5004 | Ajudante de Carpinteiro | h | 1.196 | 5.19 | 6.21
| Total Unitário do Serviço |  |  |  | 33.47
110512 | Forma pinho 3ªconstr p/pilar - s/reap | m2
174 | Ripa de Pinho 1" X 2" de 3ª construção | m | 5.4167 | 0.52 | 2.82
183 | Tabua de pinho 1" x 8" de 3ª construção | m | 1.25 | 2.56 | 3.2
184 | Tabua de pinho 1" x 12" de 3ª construção | m | 1.25 | 4.97 | 6.21
230 | Desmoldante para formas | l | 0.4 | 3.98 | 1.59
664 | Pregos com cabeça 17x27 (242/Kg) | kg | 0.7891 | 3.32 | 2.62
5003 | Carpinteiro | h | 1.196 | 6.69 | 8
5004 | Ajudante de Carpinteiro | h | 1.196 | 5.19 | 6.21
| Total Unitário do Serviço |  |  |  | 30.65
110523 | Forma pinus p/ viga bald. - reap 2x | m2
205 | Ripa de Pinus de 2,50x10,00cm | m | 3.6458 | 0.66 | 2.41
208 | Tabua de Pinus de 2,50 x 30,00cm | m | 2.0833 | 2.42 | 5.04
230 | Desmoldante para formas | l | 0.4 | 3.98 | 1.59
664 | Pregos com cabeça 17x27 (242/Kg) | kg | 0.101 | 3.32 | 0.34
5003 | Carpinteiro | h | 1.04 | 6.69 | 6.96
5004 | Ajudante de Carpinteiro | h | 1.04 | 5.19 | 5.4
| Total Unitário do Serviço |  |  |  | 21.74
110524 | Forma pinus p/ bloco fund. - reap 2x | m2
205 | Ripa de Pinus de 2,50x10,00cm | m | 1.875 | 0.66 | 1.24
208 | Tabua de Pinus de 2,50 x 30,00cm | m | 1.0417 | 2.42 | 2.52
230 | Desmoldante para formas | l | 0.4 | 3.98 | 1.59
664 | Pregos com cabeça 17x27 (242/Kg) | kg | 0.5657 | 3.32 | 1.88
5003 | Carpinteiro | h | 1.04 | 6.69 | 6.96
5004 | Ajudante de Carpinteiro | h | 1.04 | 5.19 | 5.4
| Total Unitário do Serviço |  |  |  | 19.59
110525 | Forma pinus p/ viga bald. - s/ reap | m2
205 | Ripa de Pinus de 2,50x10,00cm | m | 5.8333 | 0.66 | 3.85
208 | Tabua de Pinus de 2,50 x 30,00cm | m | 3.3333 | 2.42 | 8.07
230 | Desmoldante para formas | l | 0.4 | 3.98 | 1.59
664 | Pregos com cabeça 17x27 (242/Kg) | kg | 0.101 | 3.32 | 0.34
5003 | Carpinteiro | h | 1.04 | 6.69 | 6.96
5004 | Ajudante de Carpinteiro | h | 1.04 | 5.19 | 5.4
| Total Unitário do Serviço |  |  |  | 26.21
110526 | Forma pinus p/ bloco fund. - s/ reap | m2
205 | Ripa de Pinus de 2,50x10,00cm | m | 3 | 0.66 | 1.98
208 | Tabua de Pinus de 2,50 x 30,00cm | m | 1.6667 | 2.42 | 4.03
230 | Desmoldante para formas | l | 0.4 | 3.98 | 1.59
664 | Pregos com cabeça 17x27 (242/Kg) | kg | 0.5657 | 3.32 | 1.88
5003 | Carpinteiro | h | 1.04 | 6.69 | 6.96
5004 | Ajudante de Carpinteiro | h | 1.04 | 5.19 | 5.4
| Total Unitário do Serviço |  |  |  | 21.84
110528 | Forma pinus p/ viga superestr. - reap 2x | m2
151 | Pontalete de Bracatinga de 3m | ud | 1.562 | 1.75 | 2.73
203 | Ripa de Pinus de 2,50x 5,00cm | m | 8.2031 | 0.35 | 2.87
207 | Tabua de Pinus de 2,50 x 20,00cm | m | 0.7813 | 1.32 | 1.03
208 | Tabua de Pinus de 2,50 x 30,00cm | m | 1.5625 | 2.42 | 3.78
230 | Desmoldante para formas | l | 0.4 | 3.98 | 1.59
664 | Pregos com cabeça 17x27 (242/Kg) | kg | 0.7891 | 3.32 | 2.62
5003 | Carpinteiro | h | 1.144 | 6.69 | 7.65
5004 | Ajudante de Carpinteiro | h | 1.144 | 5.19 | 5.94
| Total Unitário do Serviço |  |  |  | 28.21
110529 | Forma pinus p/ viga superestr. - s/ reap | m2
151 | Pontalete de Bracatinga de 3m | ud | 2.5 | 1.75 | 4.38
203 | Ripa de Pinus de 2,50x 5,00cm | m | 10.5 | 0.35 | 3.67
207 | Tabua de Pinus de 2,50 x 20,00cm | m | 1.25 | 1.32 | 1.65
208 | Tabua de Pinus de 2,50 x 30,00cm | m | 2.5 | 2.42 | 6.05
230 | Desmoldante para formas | l | 0.4 | 3.98 | 1.59
664 | Pregos com cabeça 17x27 (242/Kg) | kg | 0.7891 | 3.32 | 2.62
5003 | Carpinteiro | h | 1.144 | 6.69 | 7.65
5004 | Ajudante de Carpinteiro | h | 1.144 | 5.19 | 5.94
| Total Unitário do Serviço |  |  |  | 33.55
110531 | Forma pinus p/ pilar - c/reap 2x | m2
205 | Ripa de Pinus de 2,50x10,00cm | m | 5.4167 | 0.66 | 3.58
207 | Tabua de Pinus de 2,50 x 20,00cm | m | 1.25 | 1.32 | 1.65
208 | Tabua de Pinus de 2,50 x 30,00cm | m | 1.25 | 2.42 | 3.02
230 | Desmoldante para formas | l | 0.4 | 3.98 | 1.59
664 | Pregos com cabeça 17x27 (242/Kg) | kg | 1.6386 | 3.32 | 5.44
5003 | Carpinteiro | h | 1.196 | 6.69 | 8
5004 | Ajudante de Carpinteiro | h | 1.196 | 5.19 | 6.21
| Total Unitário do Serviço |  |  |  | 29.49
110532 | Forma pinus p/ pilar - s/reap | m2
205 | Ripa de Pinus de 2,50x10,00cm | m | 5.4167 | 0.66 | 3.58
207 | Tabua de Pinus de 2,50 x 20,00cm | m | 1.25 | 1.32 | 1.65
208 | Tabua de Pinus de 2,50 x 30,00cm | m | 1.25 | 2.42 | 3.02
230 | Desmoldante para formas | l | 0.4 | 3.98 | 1.59
664 | Pregos com cabeça 17x27 (242/Kg) | kg | 0.7891 | 3.32 | 2.62
5003 | Carpinteiro | h | 1.196 | 6.69 | 8
5004 | Ajudante de Carpinteiro | h | 1.196 | 5.19 | 6.21
| Total Unitário do Serviço |  |  |  | 26.67
110540 | Forma chp comp res 12mm p/viga superestr.- reap 3x | m2
151 | Pontalete de Bracatinga de 3m | ud | 1.302 | 1.75 | 2.28
174 | Ripa de Pinho 1" X 2" de 3ª construção | m | 10.62 | 0.52 | 5.52
230 | Desmoldante para formas | l | 0.45 | 3.98 | 1.79
278 | Chapa de madeira resinada 1,10x2,20m # 12 mm | m2 | 0.4033 | 7.74 | 3.12
661 | Pregos com cabeça 13x15 (1062/kg) | kg | 0.0753 | 3.85 | 0.29
666 | Pregos com cabeça 18x27 (198/Kg) | kg | 0.2694 | 3.08 | 0.83
5003 | Carpinteiro | h | 1.1286 | 6.69 | 7.55
5004 | Ajudante de Carpinteiro | h | 1.1286 | 5.19 | 5.86
| Total Unitário do Serviço |  |  |  | 27.24
110541 | Forma chp comp res 12mm p/viga superestr.- reap 2x | m2
151 | Pontalete de Bracatinga de 3m | ud | 1.5625 | 1.75 | 2.73
174 | Ripa de Pinho 1" X 2" de 3ª construção | m | 12.754 | 0.52 | 6.63
230 | Desmoldante para formas | l | 0.45 | 3.98 | 1.79
278 | Chapa de madeira resinada 1,10x2,20m # 12 mm | m2 | 0.57 | 7.74 | 4.41
661 | Pregos com cabeça 13x15 (1062/kg) | kg | 0.0753 | 3.85 | 0.29
666 | Pregos com cabeça 18x27 (198/Kg) | kg | 0.2694 | 3.08 | 0.83
5003 | Carpinteiro | h | 1.1286 | 6.69 | 7.55
5004 | Ajudante de Carpinteiro | h | 1.1286 | 5.19 | 5.86
| Total Unitário do Serviço |  |  |  | 30.09
110542 | Forma chp comp res 12mm p/viga superestr.- s/reap | m2
151 | Pontalete de Bracatinga de 3m | ud | 2.5 | 1.75 | 4.38
174 | Ripa de Pinho 1" X 2" de 3ª construção | m | 20.406 | 0.52 | 10.61
230 | Desmoldante para formas | l | 0.45 | 3.98 | 1.79
278 | Chapa de madeira resinada 1,10x2,20m # 12 mm | m2 | 1.1 | 7.74 | 8.51
661 | Pregos com cabeça 13x15 (1062/kg) | kg | 0.0753 | 3.85 | 0.29
666 | Pregos com cabeça 18x27 (198/Kg) | kg | 0.2694 | 3.08 | 0.83
5003 | Carpinteiro | h | 1.1286 | 6.69 | 7.55
5004 | Ajudante de Carpinteiro | h | 1.1286 | 5.19 | 5.86
| Total Unitário do Serviço |  |  |  | 39.82
110543 | Forma chp comp res 12mm p/pilar - reap 2x | m2
176 | Ripa de Pinho 1" X 4" de 3ª construção | m | 4.1337 | 1.02 | 4.22
230 | Desmoldante para formas | l | 0.45 | 3.98 | 1.79
278 | Chapa de madeira resinada 1,10x2,20m # 12 mm | m2 | 0.57 | 7.74 | 4.41
661 | Pregos com cabeça 13x15 (1062/kg) | kg | 0.0105 | 3.85 | 0.04
666 | Pregos com cabeça 18x27 (198/Kg) | kg | 0.0898 | 3.08 | 0.28
5003 | Carpinteiro | h | 1.1799 | 6.69 | 7.89
5004 | Ajudante de Carpinteiro | h | 1.1799 | 5.19 | 6.12
| Total Unitário do Serviço |  |  |  | 24.75
110544 | Forma chp comp res 12mm p/pilar - reap 3x | m2
176 | Ripa de Pinho 1" X 4" de 3ª construção | m | 4.9605 | 1.02 | 5.06
230 | Desmoldante para formas | l | 0.45 | 3.98 | 1.79
278 | Chapa de madeira resinada 1,10x2,20m # 12 mm | m2 | 0.4033 | 7.74 | 3.12
661 | Pregos com cabeça 13x15 (1062/kg) | kg | 0.0105 | 3.85 | 0.04
666 | Pregos com cabeça 18x27 (198/Kg) | kg | 0.0898 | 3.08 | 0.28
5003 | Carpinteiro | h | 1.1799 | 6.69 | 7.89
5004 | Ajudante de Carpinteiro | h | 1.1799 | 5.19 | 6.12
| Total Unitário do Serviço |  |  |  | 24.3
110545 | Forma chp comp res 12mm p/pilar - s/ reap | m2
176 | Ripa de Pinho 1" X 4" de 3ª construção | m | 7.9367 | 1.02 | 8.1
230 | Desmoldante para formas | l | 0.45 | 3.98 | 1.79
278 | Chapa de madeira resinada 1,10x2,20m # 12 mm | m2 | 1.1 | 7.74 | 8.51
661 | Pregos com cabeça 13x15 (1062/kg) | kg | 0.0105 | 3.85 | 0.04
666 | Pregos com cabeça 18x27 (198/Kg) | kg | 0.0898 | 3.08 | 0.28
5003 | Carpinteiro | h | 1.1799 | 6.69 | 7.89
5004 | Ajudante de Carpinteiro | h | 1.1799 | 5.19 | 6.12
| Total Unitário do Serviço |  |  |  | 32.73
110546 | Forma chp comp res 12mm p/cortina - reap 2x | m2
175 | Ripa de Pinho 1" X 3" de 3ª construção | m | 3.6458 | 0.77 | 2.81
179 | Viga de Pinho 3" X 3" de 3ª construção | m | 2.2991 | 2.24 | 5.15
230 | Desmoldante para formas | l | 0.45 | 3.98 | 1.79
278 | Chapa de madeira resinada 1,10x2,20m # 12 mm | m2 | 0.57 | 7.74 | 4.41
661 | Pregos com cabeça 13x15 (1062/kg) | kg | 0.062 | 3.85 | 0.24
666 | Pregos com cabeça 18x27 (198/Kg) | kg | 0.2952 | 3.08 | 0.91
5003 | Carpinteiro | h | 1.35 | 6.69 | 9.03
5004 | Ajudante de Carpinteiro | h | 1.35 | 5.19 | 7.01
| Total Unitário do Serviço |  |  |  | 31.35
110547 | Forma chp comp res 12mm p/laje - reap 3x | m2
151 | Pontalete de Bracatinga de 3m | ud | 0.054 | 1.75 | 0.09
179 | Viga de Pinho 3" X 3" de 3ª construção | m | 1.92 | 2.24 | 4.3
230 | Desmoldante para formas | l | 0.45 | 3.98 | 1.79
278 | Chapa de madeira resinada 1,10x2,20m # 12 mm | m2 | 0.4033 | 7.74 | 3.12
661 | Pregos com cabeça 13x15 (1062/kg) | kg | 0.0188 | 3.85 | 0.07
666 | Pregos com cabeça 18x27 (198/Kg) | kg | 0.101 | 3.08 | 0.31
5003 | Carpinteiro | h | 1.3338 | 6.69 | 8.92
5004 | Ajudante de Carpinteiro | h | 1.3338 | 5.19 | 6.92
| Total Unitário do Serviço |  |  |  | 25.52
110548 | Forma chp comp res 12mm p/laje - reap 2x | m2
151 | Pontalete de Bracatinga de 3m | ud | 0.75 | 1.75 | 1.31
179 | Viga de Pinho 3" X 3" de 3ª construção | m | 2.4 | 2.24 | 5.38
230 | Desmoldante para formas | l | 0.45 | 3.98 | 1.79
278 | Chapa de madeira resinada 1,10x2,20m # 12 mm | m2 | 0.57 | 7.74 | 4.41
661 | Pregos com cabeça 13x15 (1062/kg) | kg | 0.0188 | 3.85 | 0.07
666 | Pregos com cabeça 18x27 (198/Kg) | kg | 0.101 | 3.08 | 0.31
5003 | Carpinteiro | h | 1.3338 | 6.69 | 8.92
5004 | Ajudante de Carpinteiro | h | 1.3338 | 5.19 | 6.92
| Total Unitário do Serviço |  |  |  | 29.11
110549 | Forma chp comp res 12mm p/laje - s/reap | m2
151 | Pontalete de Bracatinga de 3m | ud | 1.25 | 1.75 | 2.19
179 | Viga de Pinho 3" X 3" de 3ª construção | m | 4 | 2.24 | 8.96
230 | Desmoldante para formas | l | 0.45 | 3.98 | 1.79
278 | Chapa de madeira resinada 1,10x2,20m # 12 mm | m2 | 1.05 | 7.74 | 8.13
661 | Pregos com cabeça 13x15 (1062/kg) | kg | 0.0188 | 3.85 | 0.07
666 | Pregos com cabeça 18x27 (198/Kg) | kg | 0.101 | 3.08 | 0.31
5003 | Carpinteiro | h | 1.3338 | 6.69 | 8.92
5004 | Ajudante de Carpinteiro | h | 1.3338 | 5.19 | 6.92
| Total Unitário do Serviço |  |  |  | 37.29
110560 | Forma chp comp plt 12mm p/viga superestr.- reap 3x | m2
151 | Pontalete de Bracatinga de 3m | ud | 1.302 | 1.75 | 2.28
174 | Ripa de Pinho 1" X 2" de 3ª construção | m | 10.62 | 0.52 | 5.52
230 | Desmoldante para formas | l | 0.45 | 3.98 | 1.79
284 | Chapa de madeira Plastificada 1,10x2,20m # 12 mm | m2 | 0.4033 | 12.66 | 5.11
661 | Pregos com cabeça 13x15 (1062/kg) | kg | 0.0723 | 3.85 | 0.28
666 | Pregos com cabeça 18x27 (198/Kg) | kg | 0.2694 | 3.08 | 0.83
5003 | Carpinteiro | h | 1.1286 | 6.69 | 7.55
5004 | Ajudante de Carpinteiro | h | 1.1286 | 5.19 | 5.86
| Total Unitário do Serviço |  |  |  | 29.22
110561 | Forma chp comp plt 12mm p/viga superestr.- reap 2x | m2
151 | Pontalete de Bracatinga de 3m | ud | 1.5625 | 1.75 | 2.73
174 | Ripa de Pinho 1" X 2" de 3ª construção | m | 12.754 | 0.52 | 6.63
230 | Desmoldante para formas | l | 0.45 | 3.98 | 1.79
284 | Chapa de madeira Plastificada 1,10x2,20m # 12 mm | m2 | 0.57 | 12.66 | 7.22
661 | Pregos com cabeça 13x15 (1062/kg) | kg | 0.0753 | 3.85 | 0.29
666 | Pregos com cabeça 18x27 (198/Kg) | kg | 0.2694 | 3.08 | 0.83
5003 | Carpinteiro | h | 1.1286 | 6.69 | 7.55
5004 | Ajudante de Carpinteiro | h | 1.1286 | 5.19 | 5.86
| Total Unitário do Serviço |  |  |  | 32.9
110562 | Forma chp comp plt 12mm p/viga superestr.- s/reap | m2
151 | Pontalete de Bracatinga de 3m | ud | 2.5 | 1.75 | 4.38
174 | Ripa de Pinho 1" X 2" de 3ª construção | m | 20.406 | 0.52 | 10.61
230 | Desmoldante para formas | l | 0.45 | 3.98 | 1.79
284 | Chapa de madeira Plastificada 1,10x2,20m # 12 mm | m2 | 1.1 | 12.66 | 13.93
661 | Pregos com cabeça 13x15 (1062/kg) | kg | 0.0753 | 3.85 | 0.29
666 | Pregos com cabeça 18x27 (198/Kg) | kg | 0.2694 | 3.08 | 0.83
5003 | Carpinteiro | h | 1.1286 | 6.69 | 7.55
5004 | Ajudante de Carpinteiro | h | 1.1286 | 5.19 | 5.86
| Total Unitário do Serviço |  |  |  | 45.24
110563 | Forma chp comp plt 12mm p/pilar - reap 3x | m2
176 | Ripa de Pinho 1" X 4" de 3ª construção | m | 4.1337 | 1.02 | 4.22
230 | Desmoldante para formas | l | 0.45 | 3.98 | 1.79
284 | Chapa de madeira Plastificada 1,10x2,20m # 12 mm | m2 | 0.4033 | 12.66 | 5.11
661 | Pregos com cabeça 13x15 (1062/kg) | kg | 0.0105 | 3.85 | 0.04
666 | Pregos com cabeça 18x27 (198/Kg) | kg | 0.0898 | 3.08 | 0.28
5003 | Carpinteiro | h | 1.1799 | 6.69 | 7.89
5004 | Ajudante de Carpinteiro | h | 1.1799 | 5.19 | 6.12
| Total Unitário do Serviço |  |  |  | 25.45
110564 | Forma chp comp plt 12mm p/pilar - reap 2x | m2
176 | Ripa de Pinho 1" X 4" de 3ª construção | m | 4.9605 | 1.02 | 5.06
230 | Desmoldante para formas | l | 0.45 | 3.98 | 1.79
284 | Chapa de madeira Plastificada 1,10x2,20m # 12 mm | m2 | 0.57 | 12.66 | 7.22
661 | Pregos com cabeça 13x15 (1062/kg) | kg | 0.0105 | 3.85 | 0.04
666 | Pregos com cabeça 18x27 (198/Kg) | kg | 0.0898 | 3.08 | 0.28
5003 | Carpinteiro | h | 1.1799 | 6.69 | 7.89
5004 | Ajudante de Carpinteiro | h | 1.1799 | 5.19 | 6.12
| Total Unitário do Serviço |  |  |  | 28.4
110565 | Forma chp comp plt 12mm p/pilar - s/reap | m2
176 | Ripa de Pinho 1" X 4" de 3ª construção | m | 7.9367 | 1.02 | 8.1
230 | Desmoldante para formas | l | 0.45 | 3.98 | 1.79
284 | Chapa de madeira Plastificada 1,10x2,20m # 12 mm | m2 | 1.1 | 12.66 | 13.93
661 | Pregos com cabeça 13x15 (1062/kg) | kg | 0.0105 | 3.85 | 0.04
666 | Pregos com cabeça 18x27 (198/Kg) | kg | 0.0898 | 3.08 | 0.28
5003 | Carpinteiro | h | 1.1799 | 6.69 | 7.89
5004 | Ajudante de Carpinteiro | h | 1.1799 | 5.19 | 6.12
| Total Unitário do Serviço |  |  |  | 38.15
110566 | Forma chp comp plt 12mm p/cortina - reap 2x | m2
175 | Ripa de Pinho 1" X 3" de 3ª construção | m | 3.6458 | 0.77 | 2.81
179 | Viga de Pinho 3" X 3" de 3ª construção | m | 2.2991 | 2.24 | 5.15
230 | Desmoldante para formas | l | 0.45 | 3.98 | 1.79
284 | Chapa de madeira Plastificada 1,10x2,20m # 12 mm | m2 | 0.57 | 12.66 | 7.22
661 | Pregos com cabeça 13x15 (1062/kg) | kg | 0.062 | 3.85 | 0.24
666 | Pregos com cabeça 18x27 (198/Kg) | kg | 0.2952 | 3.08 | 0.91
5003 | Carpinteiro | h | 1.35 | 6.69 | 9.03
5004 | Ajudante de Carpinteiro | h | 1.35 | 5.19 | 7.01
| Total Unitário do Serviço |  |  |  | 34.16
110567 | Forma chp comp plt 12mm p/laje - reap 3x | m2
284 | Chapa de madeira Plastificada 1,10x2,20m # 12 mm | m2 | 0.4033 | 12.66 | 5.11
151 | Pontalete de Bracatinga de 3m | ud | 0.054 | 1.75 | 0.09
179 | Viga de Pinho 3" X 3" de 3ª construção | m | 1.92 | 2.24 | 4.3
230 | Desmoldante para formas | l | 0.45 | 3.98 | 1.79
178 | Sarrafo de Pinho 2" x 3" de 3ª construção | m | 0.3667 | 1.53 | 0.56
661 | Pregos com cabeça 13x15 (1062/kg) | kg | 0.0188 | 3.85 | 0.07
666 | Pregos com cabeça 18x27 (198/Kg) | kg | 0.101 | 3.08 | 0.31
5003 | Carpinteiro | h | 1.3338 | 6.69 | 8.92
5004 | Ajudante de Carpinteiro | h | 1.3338 | 5.19 | 6.92
| Total Unitário do Serviço |  |  |  | 28.07
110568 | Forma chp comp plt 12mm p/laje - reap 2x | m2
151 | Pontalete de Bracatinga de 3m | ud | 0.75 | 1.75 | 1.31
179 | Viga de Pinho 3" X 3" de 3ª construção | m | 2.4 | 2.24 | 5.38
230 | Desmoldante para formas | l | 0.45 | 3.98 | 1.79
284 | Chapa de madeira Plastificada 1,10x2,20m # 12 mm | m2 | 0.57 | 12.66 | 7.22
661 | Pregos com cabeça 13x15 (1062/kg) | kg | 0.0188 | 3.85 | 0.07
666 | Pregos com cabeça 18x27 (198/Kg) | kg | 0.101 | 3.08 | 0.31
5003 | Carpinteiro | h | 1.3338 | 6.69 | 8.92
5004 | Ajudante de Carpinteiro | h | 1.3338 | 5.19 | 6.92
| Total Unitário do Serviço |  |  |  | 31.92
110569 | Forma chp comp plt 12mm p/laje - s/reap | m2
151 | Pontalete de Bracatinga de 3m | ud | 1.25 | 1.75 | 2.19
179 | Viga de Pinho 3" X 3" de 3ª construção | m | 4 | 2.24 | 8.96
230 | Desmoldante para formas | l | 0.45 | 3.98 | 1.79
284 | Chapa de madeira Plastificada 1,10x2,20m # 12 mm | m2 | 1.05 | 12.66 | 13.29
661 | Pregos com cabeça 13x15 (1062/kg) | kg | 0.0188 | 3.85 | 0.07
666 | Pregos com cabeça 18x27 (198/Kg) | kg | 0.101 | 3.08 | 0.31
5003 | Carpinteiro | h | 1.3338 | 6.69 | 8.92
5004 | Ajudante de Carpinteiro | h | 1.3338 | 5.19 | 6.92
| Total Unitário do Serviço |  |  |  | 42.45
110720 | Armadura CA-50, Ø 6,30mm (1/4"), p=0,25Kg/m | Kg
582 | Aço CA-50 Ø 6,30mm (1/4"), P=0,25kg/m | kg | 1.1 | 2.96 | 3.26
625 | Arame recozido nº 18 BWG | kg | 0.02 | 4.3 | 0.09
5009 | Armador | h | 0.064 | 6.69 | 0.43
5010 | Ajudante de armador | h | 0.064 | 5.19 | 0.33
| Total Unitário do Serviço |  |  |  | 4.11
110721 | Armadura CA-50, Ø 8,00mm (5/16"), p=0,39Kg/m | Kg
583 | Aço CA-50 Ø 8,00mm (5/16"), P=0,39Kg/m | kg | 1.1 | 2.73 | 3
625 | Arame recozido nº 18 BWG | kg | 0.02 | 4.3 | 0.09
5009 | Armador | h | 0.064 | 6.69 | 0.43
5010 | Ajudante de armador | h | 0.064 | 5.19 | 0.33
| Total Unitário do Serviço |  |  |  | 3.85
110722 | Armadura CA-50, Ø10,00mm (3/8"), p=0,58Kg/m | Kg
584 | Aço CA-50 Ø 10,00mm (3/8"), P=0,58Kg/m | kg | 1.1 | 2.45 | 2.7
625 | Arame recozido nº 18 BWG | kg | 0.02 | 4.3 | 0.09
5009 | Armador | h | 0.064 | 6.69 | 0.43
5010 | Ajudante de armador | h | 0.064 | 5.19 | 0.33
| Total Unitário do Serviço |  |  |  | 3.55
110723 | Armadura CA-50, Ø12,50mm (1/2"), p=0,99Kg/m | Kg
585 | Aço CA-50 Ø 12,50mm (1/2"), P=0,99Kg/m | kg | 1.1 | 2.27 | 2.5
625 | Arame recozido nº 18 BWG | kg | 0.03 | 4.3 | 0.13
5009 | Armador | h | 0.08 | 6.69 | 0.54
5010 | Ajudante de armador | h | 0.08 | 5.19 | 0.42
| Total Unitário do Serviço |  |  |  | 3.59
110724 | Armadura CA-50, Ø16,00mm (5/8"), p=1,55kg/m | Kg
586 | Aço CA-50 Ø 16,00mm (5/8"), P=1,55Kg/m | kg | 1.1 | 2.27 | 2.5
625 | Arame recozido nº 18 BWG | kg | 0.03 | 4.3 | 0.13
5009 | Armador | h | 0.08 | 6.69 | 0.54
5010 | Ajudante de armador | h | 0.08 | 5.19 | 0.42
| Total Unitário do Serviço |  |  |  | 3.59
110725 | Armadura CA-50, Ø20,00mm (3/4"), p=2,24kg/m | Kg
587 | Aço CA-50 Ø 20,00mm (3/4"), P=2,24Kg/m | kg | 1.1 | 2.27 | 2.5
625 | Arame recozido nº 18 BWG | kg | 0.03 | 4.3 | 0.13
5009 | Armador | h | 0.08 | 6.69 | 0.54
5010 | Ajudante de armador | h | 0.08 | 5.19 | 0.42
| Total Unitário do Serviço |  |  |  | 3.59
110726 | Armadura CA-50, Ø22,40mm (7/8"), p=3,05kg/m | Kg
588 | Aço CA-50 Ø 22,40mm (7/8"), P=3,05Kg/m | kg | 1.1 | 2.27 | 2.5
625 | Arame recozido nº 18 BWG | kg | 0.03 | 4.3 | 0.13
5009 | Armador | h | 0.08 | 6.69 | 0.54
5010 | Ajudante de armador | h | 0.08 | 5.19 | 0.42
| Total Unitário do Serviço |  |  |  | 3.59
110727 | Armadura CA-50, Ø25,00mm (1"), p=3,98kg/m | Kg
589 | Aço CA-50 Ø 25,40mm (1"), P=3,98K/m | kg | 1.1 | 2.27 | 2.5
625 | Arame recozido nº 18 BWG | kg | 0.03 | 4.3 | 0.13
5009 | Armador | h | 0.08 | 6.69 | 0.54
5010 | Ajudante de armador | h | 0.08 | 5.19 | 0.42
| Total Unitário do Serviço |  |  |  | 3.59
110731 | Armadura CA-60, Ø4,20mm, p=0,109Kg/m | Kg
594 | Aço CA-60 Ø 4,20mm, P=0,109Kg/m | kg | 1.05 | 2.99 | 3.14
625 | Arame recozido nº 18 BWG | kg | 0.02 | 4.3 | 0.09
5009 | Armador | h | 0.056 | 6.69 | 0.37
5010 | Ajudante de armador | h | 0.056 | 5.19 | 0.29
| Total Unitário do Serviço |  |  |  | 3.89
110732 | Armadura CA-60, Ø4,60mm, p=0,130kg/m | Kg
595 | Aço CA-60 Ø 4,60mm, P=0,130Kg/m | kg | 1.05 | 3.07 | 3.22
625 | Arame recozido nº 18 BWG | kg | 0.02 | 4.3 | 0.09
5009 | Armador | h | 0.056 | 6.69 | 0.37
5010 | Ajudante de armador | h | 0.056 | 5.19 | 0.29
| Total Unitário do Serviço |  |  |  | 3.97
110733 | Armadura CA-60, Ø5,00mm, p=0,154kg/m | Kg
596 | Aço CA-60 Ø 5,00mm, P=0,154Kg/m | kg | 1.05 | 2.99 | 3.14
625 | Arame recozido nº 18 BWG | kg | 0.02 | 4.3 | 0.09
5009 | Armador | h | 0.056 | 6.69 | 0.37
5010 | Ajudante de armador | h | 0.056 | 5.19 | 0.29
| Total Unitário do Serviço |  |  |  | 3.89
110734 | Armadura CA-60, Ø6,00mm, p=0,222kg/m | Kg
597 | Aço CA-60 Ø 6,00mm, P=0,222Kg/m | kg | 1.05 | 3.06 | 3.21
625 | Arame recozido nº 18 BWG | kg | 0.02 | 4.3 | 0.09
5009 | Armador | h | 0.056 | 6.69 | 0.37
5010 | Ajudante de armador | h | 0.056 | 5.19 | 0.29
| Total Unitário do Serviço |  |  |  | 3.96
110740 | Tela soldada Q196 Ø3,40mm #20x20cm | m2
600 | Telas soldadas telcom Q 61 Ø 3,4mm #20x20cm | m2 | 1.03 | 3.88 | 4
5009 | Armador | h | 0.02 | 6.69 | 0.13
5010 | Ajudante de armador | h | 0.04 | 5.19 | 0.21
| Total Unitário do Serviço |  |  |  | 4.34
110741 | Tela soldada Q138 Ø4,20mm #10x10cm | m2
601 | Telas soldadas telcom Q138 Ø 4,2mm #10x10cm | m2 | 1.03 | 8.54 | 8.8
5009 | Armador | h | 0.02 | 6.69 | 0.13
5010 | Ajudante de armador | h | 0.04 | 5.19 | 0.21
| Total Unitário do Serviço |  |  |  | 9.14
110742 | Tela soldada Q196 Ø5,00mm #10x10cm | m2
602 | Telas soldadas telcom Q196 Ø 5,0mm #10x10cm | m2 | 1.03 | 11.78 | 12.13
5009 | Armador | h | 0.02 | 6.69 | 0.13
5010 | Ajudante de armador | h | 0.04 | 5.19 | 0.21
| Total Unitário do Serviço |  |  |  | 12.47
110801 | Lj prémold forro tj barro - incl.escor. sc=0,1t/m2 | m2
17 | Areia úmida | m3 | 0.0125 | 25.5 | 0.32
20 | Cimento comum | kg | 6.468 | 0.31 | 2.01
25 | Brita 1 | m3 | 0.0053 | 22.1 | 0.12
26 | Brita 2 | m3 | 0.0123 | 20.4 | 0.25
151 | Pontalete de Bracatinga de 3m | ud | 0.4 | 1.75 | 0.7
176 | Ripa de Pinho 1" X 4" de 3ª construção | m | 0.65 | 1.02 | 0.66
184 | Tabua de pinho 1" x 12" de 3ª construção | m | 0.6 | 4.97 | 2.98
666 | Pregos com cabeça 18x27 (198/Kg) | kg | 0.03 | 3.08 | 0.09
978 | Laje pfab c/lajbar p/forro vão5,3a6,0m,sc100kg/m2 | m2 | 1 | 10.15 | 10.15
5003 | Carpinteiro | h | 0.2 | 6.69 | 1.34
5004 | Ajudante de Carpinteiro | h | 0.4 | 5.19 | 2.08
5017 | Pedreiro | h | 0.08 | 6.69 | 0.54
5022 | Servente | h | 0.224 | 4.78 | 1.07
5050 | Betoneira elétrica potência de 5Hp - 320l (/1000) | R$ | 0.3062 | 5.46 | 1.67
5100 | Energia elétrica | kw | 2.9468 | 0.29 | 0.85
5052 | Vibrador de imersão elétrico 2Hp. (/1000) | R$ | 0.0332 | 1.39 | 0.05
| Total Unitário do Serviço |  |  |  | 24.88
110802 | Lj prémold piso tj barro - incl.escor. sc=0,2t/m2 | m2
17 | Areia úmida | m3 | 0.025 | 25.5 | 0.64
20 | Cimento comum | kg | 12.936 | 0.31 | 4.01
25 | Brita 1 | m3 | 0.0105 | 22.1 | 0.23
26 | Brita 2 | m3 | 0.0246 | 20.4 | 0.5
151 | Pontalete de Bracatinga de 3m | ud | 0.4 | 1.75 | 0.7
176 | Ripa de Pinho 1" X 4" de 3ª construção | m | 0.65 | 1.02 | 0.66
184 | Tabua de pinho 1" x 12" de 3ª construção | m | 0.6 | 4.97 | 2.98
666 | Pregos com cabeça 18x27 (198/Kg) | kg | 0.03 | 3.08 | 0.09
981 | Laje pfab c/lajbar p/piso vão4,6a5,2m,sc200kg/m2 | m2 | 1 | 11.09 | 11.09
5003 | Carpinteiro | h | 0.2 | 6.69 | 1.34
5004 | Ajudante de Carpinteiro | h | 0.4 | 5.19 | 2.08
5017 | Pedreiro | h | 0.064 | 6.69 | 0.43
5022 | Servente | h | 0.384 | 4.78 | 1.84
5050 | Betoneira elétrica potência de 5Hp - 320l (/1000) | R$ | 0.3179 | 5.46 | 1.74
5100 | Energia elétrica | kw | 3.0536 | 0.29 | 0.89
5052 | Vibrador de imersão elétrico 2Hp. (/1000) | R$ | 0.0332 | 1.39 | 0.05
| Total Unitário do Serviço |  |  |  | 29.27
110810 | Lj prémold piso treliç,e=12cm,capa 6cm,sc=0,2t/m2 | m2
17 | Areia úmida | m3 | 0.0371 | 25.5 | 0.95
20 | Cimento comum | kg | 22.11 | 0.31 | 6.85
25 | Brita 1 | m3 | 0.0158 | 22.1 | 0.35
26 | Brita 2 | m3 | 0.0369 | 20.4 | 0.75
151 | Pontalete de Bracatinga de 3m | ud | 1.0416 | 1.75 | 1.82
183 | Tabua de pinho 1" x 8" de 3ª construção | m | 0.7 | 2.56 | 1.79
594 | Aço CA-60 Ø 4,20mm, P=0,109Kg/m | kg | 0.426 | 2.99 | 1.27
964 | Laje pré fab conc treliç p/piso,h=12cm sc 150Kg/m2 | m2 | 1 | 18.56 | 18.56
5017 | Pedreiro | h | 0.24 | 6.69 | 1.61
5022 | Servente | h | 0.864 | 4.78 | 4.13
5050 | Betoneira elétrica potência de 5Hp - 320l (/1000) | R$ | 0.017 | 5.46 | 0.09
5100 | Energia elétrica | kw | 0.1639 | 0.29 | 0.05
5052 | Vibrador de imersão elétrico 2Hp. (/1000) | R$ | 0.0018 | 1.39 | 0
| Total Unitário do Serviço |  |  |  | 38.22
110811 | Lj prémold forro treliç,e= 8cm,capa 4cm,sc=0,1t/m2 | m2
17 | Areia úmida | m3 | 0.0247 | 25.5 | 0.63
20 | Cimento comum | kg | 14.74 | 0.31 | 4.57
25 | Brita 1 | m3 | 0.0105 | 22.1 | 0.23
26 | Brita 2 | m3 | 0.0246 | 20.4 | 0.5
151 | Pontalete de Bracatinga de 3m | ud | 1.0416 | 1.75 | 1.82
183 | Tabua de pinho 1" x 8" de 3ª construção | m | 0.7 | 2.56 | 1.79
594 | Aço CA-60 Ø 4,20mm, P=0,109Kg/m | kg | 0.426 | 2.99 | 1.27
969 | Laje p fab treliç p/forro h=8cm sc 50kg/m2vão3,35m | m2 | 1 | 12.92 | 12.92
5017 | Pedreiro | h | 0.24 | 6.69 | 1.61
5022 | Servente | h | 0.864 | 4.78 | 4.13
5052 | Vibrador de imersão elétrico 2Hp. (/1000) | R$ | 0.0062 | 1.39 | 0.01
5050 | Betoneira elétrica potência de 5Hp - 320l (/1000) | R$ | 0.017 | 5.46 | 0.09
5100 | Energia elétrica | kw | 0.1558 | 0.29 | 0.05
| Total Unitário do Serviço |  |  |  | 29.62
110901 | C.A.15mpa p/bloco c/forma, prep. c/beton e lanç. | m3
17 | Areia úmida | m3 | 0.6533 | 25.5 | 16.66
20 | Cimento comum | kg | 357.21 | 0.31 | 110.74
25 | Brita 1 | m3 | 0.2762 | 22.1 | 6.1
26 | Brita 2 | m3 | 0.6458 | 20.4 | 13.17
205 | Ripa de Pinus de 2,50x10,00cm | m | 7.5 | 0.66 | 4.95
208 | Tabua de Pinus de 2,50 x 30,00cm | m | 4.1668 | 2.42 | 10.08
230 | Desmoldante para formas | l | 1.6 | 3.98 | 6.37
582 | Aço CA-50 Ø 6,30mm (1/4"), P=0,25kg/m | kg | 88 | 2.96 | 260.48
625 | Arame recozido nº 18 BWG | kg | 1.6 | 4.3 | 6.88
667 | Pregos com cabeça 20x30 (106/kg) | kg | 2.2628 | 3.08 | 6.97
5003 | Carpinteiro | h | 4.16 | 6.69 | 27.83
5004 | Ajudante de Carpinteiro | h | 4.16 | 5.19 | 21.59
5009 | Armador | h | 5.12 | 6.69 | 34.25
5010 | Ajudante de armador | h | 5.12 | 5.19 | 26.57
5017 | Pedreiro | h | 1.68 | 6.69 | 11.24
5022 | Servente | h | 10.08 | 4.78 | 48.18
5050 | Betoneira elétrica potência de 5Hp - 320l (/1000) | R$ | 0.2944 | 5.46 | 1.61
5100 | Energia elétrica | kw | 2.8275 | 0.29 | 0.82
5052 | Vibrador de imersão elétrico 2Hp. (/1000) | R$ | 0.0307 | 1.39 | 0.04
| Total Unitário do Serviço |  |  |  | 614.53
110902 | C.A.15mpa p/bald c/forma, prep. c/beton e lanç. | m3
17 | Areia úmida | m3 | 0.6533 | 25.5 | 16.66
20 | Cimento comum | kg | 357.21 | 0.31 | 110.74
25 | Brita 1 | m3 | 0.2762 | 22.1 | 6.1
26 | Brita 2 | m3 | 0.6458 | 20.4 | 13.17
205 | Ripa de Pinus de 2,50x10,00cm | m | 60.763 | 0.66 | 40.1
208 | Tabua de Pinus de 2,50 x 30,00cm | m | 34.721 | 2.42 | 84.02
230 | Desmoldante para formas | l | 6.6667 | 3.98 | 26.53
582 | Aço CA-50 Ø 6,30mm (1/4"), P=0,25kg/m | kg | 39.722 | 2.96 | 117.58
583 | Aço CA-50 Ø 8,00mm (5/16"), P=0,39Kg/m | kg | 51.638 | 2.73 | 140.97
625 | Arame recozido nº 18 BWG | kg | 1.6611 | 4.3 | 7.14
664 | Pregos com cabeça 17x27 (242/Kg) | kg | 1.6833 | 3.32 | 5.59
5003 | Carpinteiro | h | 17.333 | 6.69 | 115.96
5004 | Ajudante de Carpinteiro | h | 17.333 | 5.19 | 89.96
5009 | Armador | h | 5.3156 | 6.69 | 35.56
5010 | Ajudante de armador | h | 5.3156 | 5.19 | 27.59
5017 | Pedreiro | h | 1.68 | 6.69 | 11.24
5022 | Servente | h | 10.08 | 4.78 | 48.18
5050 | Betoneira elétrica potência de 5Hp - 320l (/1000) | R$ | 0.2944 | 5.46 | 1.61
5100 | Energia elétrica | kw | 2.8275 | 0.29 | 0.82
5052 | Vibrador de imersão elétrico 2Hp. (/1000) | R$ | 0.0307 | 1.39 | 0.04
| Total Unitário do Serviço |  |  |  | 899.56
110903 | C.A.15mpa p/pilar c/forma, prep. c/beton e lanç. | m3
17 | Areia úmida | m3 | 0.6222 | 25.5 | 15.87
20 | Cimento comum | kg | 340.2 | 0.31 | 105.46
25 | Brita 1 | m3 | 0.263 | 22.1 | 5.81
26 | Brita 2 | m3 | 0.615 | 20.4 | 12.55
205 | Ripa de Pinus de 2,50x10,00cm | m | 108.33 | 0.66 | 71.5
207 | Tabua de Pinus de 2,50 x 20,00cm | m | 25 | 1.32 | 33
208 | Tabua de Pinus de 2,50 x 30,00cm | m | 25 | 2.42 | 60.5
230 | Desmoldante para formas | l | 8 | 3.98 | 31.84
583 | Aço CA-50 Ø 8,00mm (5/16"), P=0,39Kg/m | kg | 66.733 | 2.73 | 182.18
594 | Aço CA-60 Ø 4,20mm, P=0,109Kg/m | kg | 16.401 | 2.99 | 49.04
625 | Arame recozido nº 18 BWG | kg | 1.5257 | 4.3 | 6.56
664 | Pregos com cabeça 17x27 (242/Kg) | kg | 3.277 | 3.32 | 10.88
5003 | Carpinteiro | h | 23.92 | 6.69 | 160.02
5004 | Ajudante de Carpinteiro | h | 23.92 | 5.19 | 124.14
5009 | Armador | h | 4.7574 | 6.69 | 31.83
5010 | Ajudante de armador | h | 4.7574 | 5.19 | 24.69
5017 | Pedreiro | h | 4 | 6.69 | 26.76
5022 | Servente | h | 11.2 | 4.78 | 53.54
5050 | Betoneira elétrica potência de 5Hp - 320l (/1000) | R$ | 0.2944 | 5.46 | 1.61
5100 | Energia elétrica | kw | 2.8275 | 0.29 | 0.82
5052 | Vibrador de imersão elétrico 2Hp. (/1000) | R$ | 0.0307 | 1.39 | 0.04
| Total Unitário do Serviço |  |  |  | 1008.64
110904 | C.A.15mpa p/viga c/forma, prep. c/beton e lanç. | m3
17 | Areia úmida | m3 | 0.6533 | 25.5 | 16.66
20 | Cimento comum | kg | 357.21 | 0.31 | 110.74
25 | Brita 1 | m3 | 0.2762 | 22.1 | 6.1
26 | Brita 2 | m3 | 0.6458 | 20.4 | 13.17
151 | Pontalete de Bracatinga de 3m | ud | 26.033 | 1.75 | 45.56
203 | Ripa de Pinus de 2,50x 5,00cm | m | 136.71 | 0.35 | 47.85
207 | Tabua de Pinus de 2,50 x 20,00cm | m | 13.021 | 1.32 | 17.19
208 | Tabua de Pinus de 2,50 x 30,00cm | m | 26.041 | 2.42 | 63.02
230 | Desmoldante para formas | l | 6.6667 | 3.98 | 26.53
584 | Aço CA-50 Ø 10,00mm (3/8"), P=0,58Kg/m | kg | 112.93 | 2.45 | 276.68
597 | Aço CA-60 Ø 6,00mm, P=0,222Kg/m | kg | 24.5 | 3.06 | 74.97
625 | Arame recozido nº 18 BWG | kg | 2.52 | 4.3 | 10.84
664 | Pregos com cabeça 17x27 (242/Kg) | kg | 1.3151 | 3.32 | 4.37
5003 | Carpinteiro | h | 19.066 | 6.69 | 127.55
5004 | Ajudante de Carpinteiro | h | 19.066 | 5.19 | 98.95
5009 | Armador | h | 7.8773 | 6.69 | 52.7
5010 | Ajudante de armador | h | 7.8773 | 5.19 | 40.88
5017 | Pedreiro | h | 4.2 | 6.69 | 28.1
5022 | Servente | h | 11.76 | 4.78 | 56.21
5050 | Betoneira elétrica potência de 5Hp - 320l (/1000) | R$ | 0.2985 | 5.46 | 1.63
5100 | Energia elétrica | kw | 2.865 | 0.29 | 0.83
5052 | Vibrador de imersão elétrico 2Hp. (/1000) | R$ | 0.0307 | 1.39 | 0.04
| Total Unitário do Serviço |  |  |  | 1120.57
120101 | Alv.tij.(5x10x21) 10cm,arg.mista(1:4+130Kg cim/m3) | m2
700 | Tijolo comum de 2 furos (5x10x21cm) | pç | 75.757 | 0.08 | 6.06
5017 | Pedreiro | h | 1.28 | 6.69 | 8.56
5022 | Servente | h | 1.3784 | 4.78 | 6.59
17 | Areia úmida | m3 | 0.0249 | 25.5 | 0.64
19 | Cal virgem em pó | kg | 3.731 | 0.14 | 0.52
20 | Cimento comum | kg | 2.665 | 0.31 | 0.83
5050 | Betoneira elétrica potência de 5Hp - 320l (/1000) | R$ | 0.006 | 5.46 | 0.03
5100 | Energia elétrica | kw | 0.0549 | 0.29 | 0.02
| Total Unitário do Serviço |  |  |  | 23.25
120102 | Alv.tij.(5x10x21) 21cm,arg.mista(1:4+130Kg cim/m3) | m2
700 | Tijolo comum de 2 furos (5x10x21cm) | pç | 151.51 | 0.08 | 12.12
5017 | Pedreiro | h | 2 | 6.69 | 13.38
5022 | Servente | h | 2.2443 | 4.78 | 10.73
17 | Areia úmida | m3 | 0.0619 | 25.5 | 1.58
19 | Cal virgem em pó | kg | 9.2638 | 0.14 | 1.3
20 | Cimento comum | kg | 6.617 | 0.31 | 2.05
5050 | Betoneira elétrica potência de 5Hp - 320l (/1000) | R$ | 0.015 | 5.46 | 0.08
5100 | Energia elétrica | kw | 0.1363 | 0.29 | 0.04
| Total Unitário do Serviço |  |  |  | 41.28
120105 | Alv.tij.(10x10x21)10cm,arg.mista(1:4+130Kg cim/m3) | m2
701 | Tijolo comum de 4 furos (10x10x21cm) | pç | 41.322 | 0.09 | 3.72
5017 | Pedreiro | h | 1.04 | 6.69 | 6.96
5022 | Servente | h | 1.1034 | 4.78 | 5.27
17 | Areia úmida | m3 | 0.0161 | 25.5 | 0.41
19 | Cal virgem em pó | kg | 2.4024 | 0.14 | 0.34
20 | Cimento comum | kg | 1.716 | 0.31 | 0.53
5050 | Betoneira elétrica potência de 5Hp - 320l (/1000) | R$ | 0.0039 | 5.46 | 0.02
5100 | Energia elétrica | kw | 0.0353 | 0.29 | 0.01
| Total Unitário do Serviço |  |  |  | 17.26
120106 | Alv.tij.(10x10x21)21cm,arg.mista(1:4+130Kg cim/m3) | m2
701 | Tijolo comum de 4 furos (10x10x21cm) | pç | 82.644 | 0.09 | 7.44
5017 | Pedreiro | h | 1.6 | 6.69 | 10.7
5022 | Servente | h | 1.7747 | 4.78 | 8.48
17 | Areia úmida | m3 | 0.0443 | 25.5 | 1.13
19 | Cal virgem em pó | kg | 6.6248 | 0.14 | 0.93
20 | Cimento comum | kg | 4.732 | 0.31 | 1.47
5050 | Betoneira elétrica potência de 5Hp - 320l (/1000) | R$ | 0.0107 | 5.46 | 0.06
5100 | Energia elétrica | kw | 0.0975 | 0.29 | 0.03
| Total Unitário do Serviço |  |  |  | 30.24
120110 | Alv.tij.(9x14x19) 9cm,arg.mista(1:4+130Kg cim/m3) | m2
702 | Tijolo comum de 6 furos (9x14x19cm) | pç | 33.333 | 0.09 | 3
5017 | Pedreiro | h | 1.02 | 6.69 | 6.82
5022 | Servente | h | 1.069 | 4.78 | 5.11
17 | Areia úmida | m3 | 0.0124 | 25.5 | 0.32
19 | Cal virgem em pó | kg | 1.8564 | 0.14 | 0.26
20 | Cimento comum | kg | 1.326 | 0.31 | 0.41
5050 | Betoneira elétrica potência de 5Hp - 320l (/1000) | R$ | 0.003 | 5.46 | 0.02
5100 | Energia elétrica | kw | 0.0273 | 0.29 | 0.01
| Total Unitário do Serviço |  |  |  | 15.95
120111 | Alv.tij.(9x14x19) 14cm,arg.mista(1:4+130Kg cim/m3) | m2
702 | Tijolo comum de 6 furos (9x14x19cm) | pç | 50 | 0.09 | 4.5
5017 | Pedreiro | h | 1.3 | 6.69 | 8.7
5022 | Servente | h | 1.3974 | 4.78 | 6.68
17 | Areia úmida | m3 | 0.0247 | 25.5 | 0.63
19 | Cal virgem em pó | kg | 3.6946 | 0.14 | 0.52
20 | Cimento comum | kg | 2.639 | 0.31 | 0.82
5050 | Betoneira elétrica potência de 5Hp - 320l (/1000) | R$ | 0.006 | 5.46 | 0.03
5100 | Energia elétrica | kw | 0.0544 | 0.29 | 0.02
| Total Unitário do Serviço |  |  |  | 21.9
120112 | Alv.tij.(9x14x19) 19cm,arg.mista(1:4+130Kg cim/m3) | m2
702 | Tijolo comum de 6 furos (9x14x19cm) | pç | 60.606 | 0.09 | 5.45
5017 | Pedreiro | h | 1.6 | 6.69 | 10.7
5022 | Servente | h | 1.8155 | 4.78 | 8.68
17 | Areia úmida | m3 | 0.0546 | 25.5 | 1.39
19 | Cal virgem em pó | kg | 8.1718 | 0.14 | 1.14
20 | Cimento comum | kg | 5.837 | 0.31 | 1.81
5050 | Betoneira elétrica potência de 5Hp - 320l (/1000) | R$ | 0.0132 | 5.46 | 0.07
5100 | Energia elétrica | kw | 0.1202 | 0.29 | 0.03
| Total Unitário do Serviço |  |  |  | 29.27
120115 | Alv.bloco conc.(9x19x39) 9cm, arg. mista | m2
1119 | Bloco de concreto para vedação 9x19x39cm | pç | 12.5 | 0.72 | 9
5017 | Pedreiro | h | 0.256 | 6.69 | 1.71
5022 | Servente | h | 0.305 | 4.78 | 1.46
17 | Areia úmida | m3 | 0.0124 | 25.5 | 0.32
19 | Cal virgem em pó | kg | 1.8564 | 0.14 | 0.26
20 | Cimento comum | kg | 1.326 | 0.31 | 0.41
5050 | Betoneira elétrica potência de 5Hp - 320l (/1000) | R$ | 0.003 | 5.46 | 0.02
5100 | Energia elétrica | kw | 0.0273 | 0.29 | 0.01
| Total Unitário do Serviço |  |  |  | 13.19
120116 | Alv.bloco conc.(14x19x39) 14cm, arg. mista | m2
17 | Areia úmida | m3 | 0.0247 | 25.5 | 0.63
19 | Cal virgem em pó | kg | 3.6946 | 0.14 | 0.52
20 | Cimento comum | kg | 2.639 | 0.31 | 0.82
1120 | Bloco de concreto para vedação 14x19x39cm | pç | 12.5 | 0.98 | 12.25
5017 | Pedreiro | h | 0.288 | 6.69 | 1.93
5022 | Servente | h | 0.3854 | 4.78 | 1.84
| Total Unitário do Serviço |  |  |  | 17.99
120117 | Alv.bloco conc.(19x19x39) 19cm, arg. mista | m2
1121 | Bloco de concreto para vedação 19x19x39cm | pç | 12.5 | 1.27 | 15.88
5017 | Pedreiro | h | 0.32 | 6.69 | 2.14
5022 | Servente | h | 0.5355 | 4.78 | 2.56
17 | Areia úmida | m3 | 0.0546 | 25.5 | 1.39
19 | Cal virgem em pó | kg | 8.1718 | 0.14 | 1.14
20 | Cimento comum | kg | 5.837 | 0.31 | 1.81
5050 | Betoneira elétrica potência de 5Hp - 320l (/1000) | R$ | 0.0132 | 5.46 | 0.07
5100 | Energia elétrica | kw | 0.1202 | 0.29 | 0.03
| Total Unitário do Serviço |  |  |  | 25.02
120120 | Alv.tij. 2f a vista(5,5x11x22) 21cm,arg.mista | m2
17 | Areia úmida | m3 | 0.0255 | 25.5 | 0.65
19 | Cal virgem em pó | kg | 3.8147 | 0.14 | 0.53
20 | Cimento comum | kg | 2.7248 | 0.31 | 0.84
484 | Acido muriático | l | 0.23 | 2.37 | 0.55
703 | Tijolo ceramico laminado (a vista) (5,5x11x22cm) | pç | 66.889 | 0.17 | 11.37
5017 | Pedreiro | h | 2.08 | 6.69 | 13.92
5022 | Servente | h | 0.1006 | 4.78 | 0.48
| Total Unitário do Serviço |  |  |  | 28.34
120121 | Alv.tij. 21f a vista(5,5x11x21) 21cm,arg.mista | m2
17 | Areia úmida | m3 | 0.0255 | 25.5 | 0.65
19 | Cal virgem em pó | kg | 3.8147 | 0.14 | 0.53
20 | Cimento comum | kg | 2.7248 | 0.31 | 0.84
484 | Acido muriático | l | 0.23 | 2.37 | 0.55
704 | Tijolo cerâmico de 21 furos (a vista)(5,5x11x22cm) | pç | 66.889 | 0.23 | 15.38
5017 | Pedreiro | h | 2.08 | 6.69 | 13.92
5022 | Servente | h | 0.1006 | 4.78 | 0.48
| Total Unitário do Serviço |  |  |  | 32.35
120160 | Verga de concreto p/ alvenaria c/ e=10cm h=10cm | m
17 | Areia úmida | m3 | 0.0062 | 25.5 | 0.16
20 | Cimento comum | kg | 3.685 | 0.31 | 1.14
25 | Brita 1 | m3 | 0.0026 | 22.1 | 0.06
26 | Brita 2 | m3 | 0.0062 | 20.4 | 0.13
174 | Ripa de Pinho 1" X 2" de 3ª construção | m | 3.8263 | 0.52 | 1.99
230 | Desmoldante para formas | l | 0.135 | 3.98 | 0.54
278 | Chapa de madeira resinada 1,10x2,20m # 12 mm | m2 | 0.2063 | 7.74 | 1.6
582 | Aço CA-50 Ø 6,30mm (1/4"), P=0,25kg/m | kg | 1.1 | 2.96 | 3.26
594 | Aço CA-60 Ø 4,20mm, P=0,109Kg/m | kg | 0.0273 | 2.99 | 0.08
625 | Arame recozido nº 18 BWG | kg | 0.0205 | 4.3 | 0.09
661 | Pregos com cabeça 13x15 (1062/kg) | kg | 0.0226 | 3.85 | 0.09
666 | Pregos com cabeça 18x27 (198/Kg) | kg | 0.0808 | 3.08 | 0.25
5003 | Carpinteiro | h | 0.3386 | 6.69 | 2.27
5004 | Ajudante de Carpinteiro | h | 0.3386 | 5.19 | 1.76
5009 | Armador | h | 0.0655 | 6.69 | 0.44
5010 | Ajudante de armador | h | 0.0655 | 5.19 | 0.34
5017 | Pedreiro | h | 0.016 | 6.69 | 0.11
5022 | Servente | h | 0.128 | 4.78 | 0.61
| Total Unitário do Serviço |  |  |  | 14.92
120161 | Verga de concreto p/ alvenaria c/ e=20cm h=20cm | m
17 | Areia úmida | m3 | 0.0247 | 25.5 | 0.63
20 | Cimento comum | kg | 14.74 | 0.31 | 4.57
25 | Brita 1 | m3 | 0.0105 | 22.1 | 0.23
26 | Brita 2 | m3 | 0.0246 | 20.4 | 0.5
174 | Ripa de Pinho 1" X 2" de 3ª construção | m | 7.6525 | 0.52 | 3.98
230 | Desmoldante para formas | l | 0.27 | 3.98 | 1.07
278 | Chapa de madeira resinada 1,10x2,20m # 12 mm | m2 | 0.4125 | 7.74 | 3.19
582 | Aço CA-50 Ø 6,30mm (1/4"), P=0,25kg/m | kg | 1.1 | 2.96 | 3.26
594 | Aço CA-60 Ø 4,20mm, P=0,109Kg/m | kg | 0.0969 | 2.99 | 0.29
625 | Arame recozido nº 18 BWG | kg | 0.0219 | 4.3 | 0.09
661 | Pregos com cabeça 13x15 (1062/kg) | kg | 0.0452 | 3.85 | 0.17
666 | Pregos com cabeça 18x27 (198/Kg) | kg | 0.1616 | 3.08 | 0.5
5003 | Carpinteiro | h | 0.6772 | 6.69 | 4.53
5004 | Ajudante de Carpinteiro | h | 0.6772 | 5.19 | 3.51
5009 | Armador | h | 0.0692 | 6.69 | 0.46
5010 | Ajudante de armador | h | 0.0692 | 5.19 | 0.36
5017 | Pedreiro | h | 0.064 | 6.69 | 0.43
5022 | Servente | h | 0.512 | 4.78 | 2.45
| Total Unitário do Serviço |  |  |  | 30.22
120180 | Abertura rasgo alven. p/ passagem tubulação 20mm | m
5017 | Pedreiro | h | 0.06 | 6.69 | 0.4
5022 | Servente | h | 0.2 | 4.78 | 0.96
| Total Unitário do Serviço |  |  |  | 1.36
120181 | Abertura rasgo alven. p/ passagem tubulação 25mm | m
5017 | Pedreiro | h | 0.06 | 6.69 | 0.4
5022 | Servente | h | 0.2 | 4.78 | 0.96
| Total Unitário do Serviço |  |  |  | 1.36
120182 | Abertura rasgo alven. p/ passagem tubulação 32mm | m
5017 | Pedreiro | h | 0.08 | 6.69 | 0.54
5022 | Servente | h | 0.25 | 4.78 | 1.2
| Total Unitário do Serviço |  |  |  | 1.74
120183 | Abertura rasgo alven. p/ passagem tubulação 40mm | m
5017 | Pedreiro | h | 0.08 | 6.69 | 0.54
5022 | Servente | h | 0.25 | 4.78 | 1.2
| Total Unitário do Serviço |  |  |  | 1.74
120184 | Abertura rasgo alven. p/ passagem tubulação 50mm | m
5017 | Pedreiro | h | 0.08 | 6.69 | 0.54
5022 | Servente | h | 0.25 | 4.78 | 1.2
| Total Unitário do Serviço |  |  |  | 1.74
120185 | Abertura rasgo alven. p/ passagem tubulação 65mm | m
5017 | Pedreiro | h | 0.1 | 6.69 | 0.67
5022 | Servente | h | 0.35 | 4.78 | 1.67
| Total Unitário do Serviço |  |  |  | 2.34
120186 | Abertura rasgo alven. p/ passagem tubulação 75mm | m
5017 | Pedreiro | h | 0.1 | 6.69 | 0.67
5022 | Servente | h | 0.35 | 4.78 | 1.67
| Total Unitário do Serviço |  |  |  | 2.34
120187 | Abertura rasgo alven. p/ passagem tubulação 85mm | m
5017 | Pedreiro | h | 0.1 | 6.69 | 0.67
5022 | Servente | h | 0.35 | 4.78 | 1.67
| Total Unitário do Serviço |  |  |  | 2.34
120188 | Abertura rasgo alven. p/ passagem tubulação 110mm | m
5017 | Pedreiro | h | 0.1 | 6.69 | 0.67
5022 | Servente | h | 0.35 | 4.78 | 1.67
| Total Unitário do Serviço |  |  |  | 2.34
120190 | Fech. rasgo alven. p/ Ø20mm c/argam.mista 1:4+50Kg | m
17 | Areia úmida | m3 | 0.0006 | 25.5 | 0.02
19 | Cal virgem em pó | kg | 0.091 | 0.14 | 0.01
20 | Cimento comum | kg | 0.025 | 0.31 | 0.01
5017 | Pedreiro | h | 0.132 | 6.69 | 0.88
5022 | Servente | h | 0.0944 | 4.78 | 0.45
5050 | Betoneira elétrica potência de 5Hp - 320l (/1000) | R$ | 0.0002 | 5.46 | 0
5100 | Energia elétrica | kw | 0.0015 | 0.29 | 0
| Total Unitário do Serviço |  |  |  | 1.37
120191 | Fech. rasgo alven. p/ Ø25mm c/argam.mista 1:4+50Kg | m
17 | Areia úmida | m3 | 0.0008 | 25.5 | 0.02
19 | Cal virgem em pó | kg | 0.1165 | 0.14 | 0.02
20 | Cimento comum | kg | 0.032 | 0.31 | 0.01
5017 | Pedreiro | h | 0.132 | 6.69 | 0.88
5022 | Servente | h | 0.0944 | 4.78 | 0.45
5050 | Betoneira elétrica potência de 5Hp - 320l (/1000) | R$ | 0.0002 | 5.46 | 0
5100 | Energia elétrica | kw | 0.0015 | 0.29 | 0
| Total Unitário do Serviço |  |  |  | 1.38
120192 | Fech. rasgo alven. p/ Ø32mm c/argam.mista 1:4+50Kg | m
17 | Areia úmida | m3 | 0.001 | 25.5 | 0.03
19 | Cal virgem em pó | kg | 0.1456 | 0.14 | 0.02
20 | Cimento comum | kg | 0.04 | 0.31 | 0.01
5017 | Pedreiro | h | 0.1692 | 6.69 | 1.13
5022 | Servente | h | 0.123 | 4.78 | 0.59
5050 | Betoneira elétrica potência de 5Hp - 320l (/1000) | R$ | 0.0002 | 5.46 | 0
5100 | Energia elétrica | kw | 0.0023 | 0.29 | 0
| Total Unitário do Serviço |  |  |  | 1.78
120193 | Fech. rasgo alven. p/ Ø40mm c/argam.mista 1:4+50Kg | m
17 | Areia úmida | m3 | 0.0012 | 25.5 | 0.03
19 | Cal virgem em pó | kg | 0.182 | 0.14 | 0.03
20 | Cimento comum | kg | 0.05 | 0.31 | 0.02
5017 | Pedreiro | h | 0.1792 | 6.69 | 1.2
5022 | Servente | h | 0.143 | 4.78 | 0.68
5050 | Betoneira elétrica potência de 5Hp - 320l (/1000) | R$ | 0.0003 | 5.46 | 0
5100 | Energia elétrica | kw | 0.0026 | 0.29 | 0
| Total Unitário do Serviço |  |  |  | 1.96
120194 | Fech. rasgo alven. p/ Ø50mm c/argam.mista 1:4+50Kg | m
17 | Areia úmida | m3 | 0.0015 | 25.5 | 0.04
19 | Cal virgem em pó | kg | 0.2184 | 0.14 | 0.03
20 | Cimento comum | kg | 0.06 | 0.31 | 0.02
5017 | Pedreiro | h | 0.1888 | 6.69 | 1.26
5022 | Servente | h | 0.1546 | 4.78 | 0.74
5050 | Betoneira elétrica potência de 5Hp - 320l (/1000) | R$ | 0.0004 | 5.46 | 0
5100 | Energia elétrica | kw | 0.0034 | 0.29 | 0
| Total Unitário do Serviço |  |  |  | 2.09
120195 | Fech. rasgo alven. p/ Ø65mm c/argam.mista 1:4+50Kg | m
17 | Areia úmida | m3 | 0.0018 | 25.5 | 0.05
19 | Cal virgem em pó | kg | 0.273 | 0.14 | 0.04
20 | Cimento comum | kg | 0.075 | 0.31 | 0.02
5017 | Pedreiro | h | 0.1964 | 6.69 | 1.31
5022 | Servente | h | 0.1735 | 4.78 | 0.83
5050 | Betoneira elétrica potência de 5Hp - 320l (/1000) | R$ | 0.0004 | 5.46 | 0
5100 | Energia elétrica | kw | 0.0038 | 0.29 | 0
| Total Unitário do Serviço |  |  |  | 2.25
120196 | Fech. rasgo alven. p/ Ø75mm c/argam.mista 1:4+50Kg | m
17 | Areia úmida | m3 | 0.0021 | 25.5 | 0.05
19 | Cal virgem em pó | kg | 0.0309 | 0.14 | 0
20 | Cimento comum | kg | 0.085 | 0.31 | 0.03
5017 | Pedreiro | h | 0.3668 | 6.69 | 2.45
5022 | Servente | h | 0.217 | 4.78 | 1.04
5050 | Betoneira elétrica potência de 5Hp - 320l (/1000) | R$ | 0.0005 | 5.46 | 0
5100 | Energia elétrica | kw | 0.0045 | 0.29 | 0
| Total Unitário do Serviço |  |  |  | 3.57
120197 | Fech. rasgo alven. p/ Ø85mm c/argam.mista 1:4+50Kg | m
17 | Areia úmida | m3 | 0.0023 | 25.5 | 0.06
19 | Cal virgem em pó | kg | 0.3458 | 0.14 | 0.05
20 | Cimento comum | kg | 0.095 | 0.31 | 0.03
5017 | Pedreiro | h | 0.3916 | 6.69 | 2.62
5022 | Servente | h | 0.2227 | 4.78 | 1.06
5050 | Betoneira elétrica potência de 5Hp - 320l (/1000) | R$ | 0.0006 | 5.46 | 0
5100 | Energia elétrica | kw | 0.0053 | 0.29 | 0
| Total Unitário do Serviço |  |  |  | 3.82
120198 | Fech. rasgo alven. p/Ø110mm c/argam.mista 1:4+50Kg | m
17 | Areia úmida | m3 | 0.0029 | 25.5 | 0.07
19 | Cal virgem em pó | kg | 0.4368 | 0.14 | 0.06
20 | Cimento comum | kg | 0.12 | 0.31 | 0.04
5017 | Pedreiro | h | 0.466 | 6.69 | 3.12
5022 | Servente | h | 0.268 | 4.78 | 1.28
5050 | Betoneira elétrica potência de 5Hp - 320l (/1000) | R$ | 0.0007 | 5.46 | 0
5100 | Energia elétrica | kw | 0.0064 | 0.29 | 0
| Total Unitário do Serviço |  |  |  | 4.57
120201 | Parede cambará 15x2,5cm-estrut 7,5x7,5 / 7,5x10,0 | m2
189 | Ripa de Cambará de 2,50x 5,00cm | m | 13.146 | 0.61 | 8.02
195 | Vigote de Cambará de 7,50x 7,50cm | m | 0.6667 | 3.35 | 2.23
196 | Vigote de Cambará de 7,50x 10,00cm | m | 0.3334 | 4.46 | 1.49
253 | Tabua aparelhada de cambará de 1ª 1x6" | m | 6.5574 | 2.56 | 16.79
661 | Pregos com cabeça 13x15 (1062/kg) | kg | 0.0579 | 3.85 | 0.22
664 | Pregos com cabeça 17x27 (242/Kg) | kg | 0.1084 | 3.32 | 0.36
5003 | Carpinteiro | h | 0.1667 | 6.69 | 1.12
5004 | Ajudante de Carpinteiro | h | 0.1667 | 5.19 | 0.87
| Total Unitário do Serviço |  |  |  | 31.1
120301 | Painel C.A. pré fabricado e=4cm com armadura dupla | m2
17 | Areia úmida | m3 | 0.0247 | 25.5 | 0.63
20 | Cimento comum | kg | 14.28 | 0.31 | 4.43
25 | Brita 1 | m3 | 0.0105 | 22.1 | 0.23
26 | Brita 2 | m3 | 0.0246 | 20.4 | 0.5
230 | Desmoldante para formas | l | 0.45 | 3.98 | 1.79
278 | Chapa de madeira resinada 1,10x2,20m # 12 mm | m2 | 1 | 7.74 | 7.74
601 | Telas soldadas telcom Q138 Ø 4,2mm #10x10cm | m2 | 2.06 | 8.54 | 17.59
661 | Pregos com cabeça 13x15 (1062/kg) | kg | 0.0188 | 3.85 | 0.07
666 | Pregos com cabeça 18x27 (198/Kg) | kg | 0.101 | 3.08 | 0.31
5003 | Carpinteiro | h | 1.3338 | 6.69 | 8.92
5004 | Ajudante de Carpinteiro | h | 1.3338 | 5.19 | 6.92
5009 | Armador | h | 0.04 | 6.69 | 0.27
5010 | Ajudante de armador | h | 0.08 | 5.19 | 0.42
5017 | Pedreiro | h | 1.0654 | 6.69 | 7.13
5022 | Servente | h | 0.2028 | 4.78 | 0.97
| Total Unitário do Serviço |  |  |  | 57.92
121108 | Pta. almof.Itaúba1ª 60x180cm - vta/cx14cm/dobrç. | cj
17 | Areia úmida | m3 | 0.0182 | 25.5 | 0.46
20 | Cimento comum | kg | 7.29 | 0.31 | 2.26
297 | Caixilho interno Itaúba largura 14cm | m | 3.6 | 10.36 | 37.3
301 | Vista para porta de Itaúba 1x7cm | m | 7.2 | 1.75 | 12.6
338 | Porta Almofadada (7 almof) Itaúba 1ª 0,60x1,80m | pç | 1 | 171.5 | 171.5
339 | Taco de imbuia para colocação de portas | pç | 6 | 0.16 | 0.96
430 | Dobradiça de ferro cromado 3 1/2" x 3" | pç | 3 | 3.51 | 10.53
659 | Pregos com cabeça 10x10 (3250/Kg) | kg | 0.2 | 4.38 | 0.88
680 | Parafuso para madeira 12 x 25mm | pç | 18 | 0.36 | 6.48
682 | Parafuso para madeira 12 x 80mm | pç | 12 | 0.76 | 9.12
5003 | Carpinteiro | h | 2 | 6.69 | 13.38
5004 | Ajudante de Carpinteiro | h | 2.5 | 5.19 | 12.98
5017 | Pedreiro | h | 0.12 | 6.69 | 0.8
5022 | Servente | h | 0.12 | 4.78 | 0.57
| Total Unitário do Serviço |  |  |  | 279.82
121109 | Pta. almof.Itaúba1ª 60x210cm - vta/cx14cm/dobrç. | cj
17 | Areia úmida | m3 | 0.0182 | 25.5 | 0.46
20 | Cimento comum | kg | 8.29 | 0.31 | 2.57
297 | Caixilho interno Itaúba largura 14cm | m | 4.8 | 10.36 | 49.73
301 | Vista para porta de Itaúba 1x7cm | m | 9.6 | 1.75 | 16.8
336 | Porta Almofadada (7 almof) Itaúba 1ª 0,60x2,10m | pç | 1 | 175 | 175
339 | Taco de imbuia para colocação de portas | pç | 6 | 0.16 | 0.96
430 | Dobradiça de ferro cromado 3 1/2" x 3" | pç | 3 | 3.51 | 10.53
659 | Pregos com cabeça 10x10 (3250/Kg) | kg | 0.3 | 4.38 | 1.31
680 | Parafuso para madeira 12 x 25mm | pç | 18 | 0.36 | 6.48
682 | Parafuso para madeira 12 x 80mm | pç | 12 | 0.76 | 9.12
5003 | Carpinteiro | h | 2 | 6.69 | 13.38
5004 | Ajudante de Carpinteiro | h | 2.5 | 5.19 | 12.98
5017 | Pedreiro | h | 0.12 | 6.69 | 0.8
5022 | Servente | h | 0.12 | 4.78 | 0.57
| Total Unitário do Serviço |  |  |  | 300.69
121110 | Pta. almof.Itaúba1ª 70x180cm - vta/cx14cm/dobrç. | cj
17 | Areia úmida | m3 | 0.0182 | 25.5 | 0.46
20 | Cimento comum | kg | 7.29 | 0.31 | 2.26
297 | Caixilho interno Itaúba largura 14cm | m | 3.2 | 10.36 | 33.15
301 | Vista para porta de Itaúba 1x7cm | m | 7.2 | 1.75 | 12.6
337 | Porta Almofadada (7 almof) Itaúba 1ª 0,70x1,80m | pç | 1 | 175 | 175
339 | Taco de imbuia para colocação de portas | pç | 6 | 0.16 | 0.96
430 | Dobradiça de ferro cromado 3 1/2" x 3" | pç | 3 | 3.51 | 10.53
659 | Pregos com cabeça 10x10 (3250/Kg) | kg | 0.3 | 4.38 | 1.31
680 | Parafuso para madeira 12 x 25mm | pç | 18 | 0.36 | 6.48
682 | Parafuso para madeira 12 x 80mm | pç | 12 | 0.76 | 9.12
5003 | Carpinteiro | h | 2 | 6.69 | 13.38
5004 | Ajudante de Carpinteiro | h | 2.5 | 5.19 | 12.98
5017 | Pedreiro | h | 0.12 | 6.69 | 0.8
5022 | Servente | h | 0.12 | 4.78 | 0.57
| Total Unitário do Serviço |  |  |  | 279.6
121111 | Pta. almof.Itaúba1ª 70x210cm - vta/cx14cm/dobrç. | cj
17 | Areia úmida | m3 | 0.0182 | 25.5 | 0.46
20 | Cimento comum | kg | 7.29 | 0.31 | 2.26
297 | Caixilho interno Itaúba largura 14cm | m | 5.8 | 10.36 | 60.09
301 | Vista para porta de Itaúba 1x7cm | m | 11.6 | 1.75 | 20.3
335 | Porta Almofadada (7 almof) Itaúba 1ª 0,70x2,10m | pç | 1 | 178.5 | 178.5
339 | Taco de imbuia para colocação de portas | pç | 6 | 0.16 | 0.96
430 | Dobradiça de ferro cromado 3 1/2" x 3" | pç | 3 | 3.51 | 10.53
659 | Pregos com cabeça 10x10 (3250/Kg) | kg | 0.3 | 4.38 | 1.31
680 | Parafuso para madeira 12 x 25mm | pç | 18 | 0.36 | 6.48
682 | Parafuso para madeira 12 x 80mm | pç | 12 | 0.76 | 9.12
5003 | Carpinteiro | h | 2 | 6.69 | 13.38
5004 | Ajudante de Carpinteiro | h | 2.5 | 5.19 | 12.98
5017 | Pedreiro | h | 0.12 | 6.69 | 0.8
5022 | Servente | h | 0.12 | 4.78 | 0.57
| Total Unitário do Serviço |  |  |  | 317.74
121112 | Pta. almof.Itaúba1ª 80x210cm - vta/cx14cm/dobrç. | cj
17 | Areia úmida | m3 | 0.0182 | 25.5 | 0.46
20 | Cimento comum | kg | 7.29 | 0.31 | 2.26
297 | Caixilho interno Itaúba largura 14cm | m | 5 | 10.36 | 51.8
301 | Vista para porta de Itaúba 1x7cm | m | 10 | 1.75 | 17.5
334 | Porta Almofadada (7 almof) Itaúba 1ª 0,80x2,10m | pç | 1 | 185.5 | 185.5
339 | Taco de imbuia para colocação de portas | pç | 3 | 0.16 | 0.48
430 | Dobradiça de ferro cromado 3 1/2" x 3" | pç | 3 | 3.51 | 10.53
659 | Pregos com cabeça 10x10 (3250/Kg) | kg | 0.3 | 4.38 | 1.31
680 | Parafuso para madeira 12 x 25mm | pç | 18 | 0.36 | 6.48
682 | Parafuso para madeira 12 x 80mm | pç | 6 | 0.76 | 4.56
5003 | Carpinteiro | h | 2 | 6.69 | 13.38
5004 | Ajudante de Carpinteiro | h | 2.5 | 5.19 | 12.98
5017 | Pedreiro | h | 0.12 | 6.69 | 0.8
5022 | Servente | h | 0.12 | 4.78 | 0.57
| Total Unitário do Serviço |  |  |  | 308.61
121113 | Pta. almof.Itaúba1ª 90x210cm - vta/cx14cm/dobrç. | cj
17 | Areia úmida | m3 | 0.0182 | 25.5 | 0.46
20 | Cimento comum | kg | 7.29 | 0.31 | 2.26
297 | Caixilho interno Itaúba largura 14cm | m | 5.1 | 10.36 | 52.84
301 | Vista para porta de Itaúba 1x7cm | m | 10.2 | 1.75 | 17.85
333 | Porta Almofadada (7 almof) Itaúba 1ª 0,90x2,10m | pç | 1 | 199.5 | 199.5
339 | Taco de imbuia para colocação de portas | pç | 6 | 0.16 | 0.96
430 | Dobradiça de ferro cromado 3 1/2" x 3" | pç | 3 | 3.51 | 10.53
659 | Pregos com cabeça 10x10 (3250/Kg) | kg | 0.3 | 4.38 | 1.31
680 | Parafuso para madeira 12 x 25mm | pç | 18 | 0.36 | 6.48
682 | Parafuso para madeira 12 x 80mm | pç | 12 | 0.76 | 9.12
5003 | Carpinteiro | h | 2 | 6.69 | 13.38
5004 | Ajudante de Carpinteiro | h | 2.5 | 5.19 | 12.98
5017 | Pedreiro | h | 0.12 | 6.69 | 0.8
5022 | Servente | h | 0.12 | 4.78 | 0.57
| Total Unitário do Serviço |  |  |  | 329.04
121114 | Pta. almof.Itaúba1ª 100x210cm - vta/cx14cm/dobrç. | cj
17 | Areia úmida | m3 | 0.0182 | 25.5 | 0.46
20 | Cimento comum | kg | 7.29 | 0.31 | 2.26
297 | Caixilho interno Itaúba largura 14cm | m | 5.2 | 10.36 | 53.87
301 | Vista para porta de Itaúba 1x7cm | m | 10.4 | 1.75 | 18.2
332 | Porta Almofadada (7 almof) Itaúba 1ª 1,00x2,10m | pç | 1 | 214.2 | 214.2
339 | Taco de imbuia para colocação de portas | pç | 6 | 0.16 | 0.96
430 | Dobradiça de ferro cromado 3 1/2" x 3" | pç | 3 | 3.51 | 10.53
659 | Pregos com cabeça 10x10 (3250/Kg) | kg | 0.3 | 4.38 | 1.31
680 | Parafuso para madeira 12 x 25mm | pç | 18 | 0.36 | 6.48
682 | Parafuso para madeira 12 x 80mm | pç | 12 | 0.76 | 9.12
5003 | Carpinteiro | h | 2 | 6.69 | 13.38
5004 | Ajudante de Carpinteiro | h | 2.5 | 5.19 | 12.98
5017 | Pedreiro | h | 0.12 | 6.69 | 0.8
5022 | Servente | h | 0.12 | 4.78 | 0.57
| Total Unitário do Serviço |  |  |  | 345.12
121122 | Pta. chap. Itaúba1ª 60x180cm - vta/cx14cm/dobrç. | cj
17 | Areia úmida | m3 | 0.0182 | 25.5 | 0.46
20 | Cimento comum | kg | 7.29 | 0.31 | 2.26
297 | Caixilho interno Itaúba largura 14cm | m | 3.6 | 10.36 | 37.3
301 | Vista para porta de Itaúba 1x7cm | m | 7.2 | 1.75 | 12.6
317 | Porta Chapeada de Itaúba de 1ª 0,60x1,80m | pç | 1 | 55.37 | 55.37
339 | Taco de imbuia para colocação de portas | pç | 3 | 0.16 | 0.48
430 | Dobradiça de ferro cromado 3 1/2" x 3" | pç | 3 | 3.51 | 10.53
659 | Pregos com cabeça 10x10 (3250/Kg) | kg | 0.2 | 4.38 | 0.88
680 | Parafuso para madeira 12 x 25mm | pç | 18 | 0.36 | 6.48
682 | Parafuso para madeira 12 x 80mm | pç | 6 | 0.76 | 4.56
5003 | Carpinteiro | h | 2 | 6.69 | 13.38
5004 | Ajudante de Carpinteiro | h | 2.5 | 5.19 | 12.98
5017 | Pedreiro | h | 0.12 | 6.69 | 0.8
5022 | Servente | h | 0.12 | 4.78 | 0.57
| Total Unitário do Serviço |  |  |  | 158.65
121123 | Pta. chap. Itaúba1ª 60x210cm - vta/cx14cm/dobrç. | cj
17 | Areia úmida | m3 | 0.0182 | 25.5 | 0.46
20 | Cimento comum | kg | 7.29 | 0.31 | 2.26
297 | Caixilho interno Itaúba largura 14cm | m | 4.8 | 10.36 | 49.73
301 | Vista para porta de Itaúba 1x7cm | m | 9.6 | 1.75 | 16.8
315 | Porta Chapeada de Itaúba de 1ª 0,60x2,10m | pç | 1 | 41.3 | 41.3
339 | Taco de imbuia para colocação de portas | pç | 3 | 0.16 | 0.48
430 | Dobradiça de ferro cromado 3 1/2" x 3" | pç | 3 | 3.51 | 10.53
659 | Pregos com cabeça 10x10 (3250/Kg) | kg | 0.3 | 4.38 | 1.31
680 | Parafuso para madeira 12 x 25mm | pç | 18 | 0.36 | 6.48
682 | Parafuso para madeira 12 x 80mm | pç | 6 | 0.76 | 4.56
5003 | Carpinteiro | h | 2 | 6.69 | 13.38
5004 | Ajudante de Carpinteiro | h | 2.5 | 5.19 | 12.98
5017 | Pedreiro | h | 0.12 | 6.69 | 0.8
5022 | Servente | h | 0.12 | 4.78 | 0.57
| Total Unitário do Serviço |  |  |  | 161.64
121124 | Pta. chap. Itaúba1ª 70x180cm - vta/cx14cm/dobrç. | cj
17 | Areia úmida | m3 | 0.0182 | 25.5 | 0.46
20 | Cimento comum | kg | 7.29 | 0.31 | 2.26
297 | Caixilho interno Itaúba largura 14cm | m | 3.2 | 10.36 | 33.15
301 | Vista para porta de Itaúba 1x7cm | m | 7.2 | 1.75 | 12.6
316 | Porta Chapeada de Itaúba de 1ª 0,70x1,80m | pç | 1 | 55.37 | 55.37
339 | Taco de imbuia para colocação de portas | pç | 6 | 0.16 | 0.96
430 | Dobradiça de ferro cromado 3 1/2" x 3" | pç | 3 | 3.51 | 10.53
659 | Pregos com cabeça 10x10 (3250/Kg) | kg | 0.3 | 4.38 | 1.31
680 | Parafuso para madeira 12 x 25mm | pç | 18 | 0.36 | 6.48
682 | Parafuso para madeira 12 x 80mm | pç | 12 | 0.76 | 9.12
5003 | Carpinteiro | h | 2 | 6.69 | 13.38
5004 | Ajudante de Carpinteiro | h | 2.5 | 5.19 | 12.98
5017 | Pedreiro | h | 0.12 | 6.69 | 0.8
5022 | Servente | h | 0.12 | 4.78 | 0.57
| Total Unitário do Serviço |  |  |  | 159.97
121125 | Pta. chap. Itaúba1ª 70x210cm - vta/cx14cm/dobrç. | cj
17 | Areia úmida | m3 | 0.0182 | 25.5 | 0.46
20 | Cimento comum | kg | 7.29 | 0.31 | 2.26
297 | Caixilho interno Itaúba largura 14cm | m | 5.8 | 10.36 | 60.09
301 | Vista para porta de Itaúba 1x7cm | m | 11.6 | 1.75 | 20.3
314 | Porta Chapeada de Itaúba de 1ª 0,70x2,10m | pç | 1 | 41.3 | 41.3
339 | Taco de imbuia para colocação de portas | pç | 6 | 0.16 | 0.96
430 | Dobradiça de ferro cromado 3 1/2" x 3" | pç | 3 | 3.51 | 10.53
659 | Pregos com cabeça 10x10 (3250/Kg) | kg | 0.3 | 4.38 | 1.31
680 | Parafuso para madeira 12 x 25mm | pç | 18 | 0.36 | 6.48
682 | Parafuso para madeira 12 x 80mm | pç | 12 | 0.76 | 9.12
5003 | Carpinteiro | h | 2 | 6.69 | 13.38
5004 | Ajudante de Carpinteiro | h | 2.5 | 5.19 | 12.98
5017 | Pedreiro | h | 0.12 | 6.69 | 0.8
5022 | Servente | h | 0.12 | 4.78 | 0.57
| Total Unitário do Serviço |  |  |  | 180.54
121126 | Pta. chap. Itaúba1ª 80x210cm - vta/cx14cm/dobrç. | cj
659 | Pregos com cabeça 10x10 (3250/Kg) | kg | 0.3182 | 4.38 | 1.39
20 | Cimento comum | kg | 7.29 | 0.31 | 2.26
297 | Caixilho interno Itaúba largura 14cm | m | 5 | 10.36 | 51.8
301 | Vista para porta de Itaúba 1x7cm | m | 10 | 1.75 | 17.5
313 | Porta Chapeada de Itaúba de 1ª 0,80x2,10m | pç | 1 | 41.3 | 41.3
339 | Taco de imbuia para colocação de portas | pç | 6 | 0.16 | 0.96
430 | Dobradiça de ferro cromado 3 1/2" x 3" | pç | 3 | 3.51 | 10.53
680 | Parafuso para madeira 12 x 25mm | pç | 18 | 0.36 | 6.48
682 | Parafuso para madeira 12 x 80mm | pç | 12 | 0.76 | 9.12
5003 | Carpinteiro | h | 2 | 6.69 | 13.38
5004 | Ajudante de Carpinteiro | h | 2.5 | 5.19 | 12.98
5017 | Pedreiro | h | 0.12 | 6.69 | 0.8
5022 | Servente | h | 0.12 | 4.78 | 0.57
| Total Unitário do Serviço |  |  |  | 169.07
121127 | Pta. chap. Itaúba1ª 90x210cm - vta/cx14cm/dobrç. | cj
659 | Pregos com cabeça 10x10 (3250/Kg) | kg | 0.3182 | 4.38 | 1.39
20 | Cimento comum | kg | 7.29 | 0.31 | 2.26
297 | Caixilho interno Itaúba largura 14cm | m | 5.1 | 10.36 | 52.84
301 | Vista para porta de Itaúba 1x7cm | m | 10.2 | 1.75 | 17.85
305 | Porta de Chapeada de Imbuia de 1ª 0,90x2,10m | pç | 1 | 52.85 | 52.85
339 | Taco de imbuia para colocação de portas | pç | 6 | 0.16 | 0.96
430 | Dobradiça de ferro cromado 3 1/2" x 3" | pç | 3 | 3.51 | 10.53
680 | Parafuso para madeira 12 x 25mm | pç | 18 | 0.36 | 6.48
682 | Parafuso para madeira 12 x 80mm | pç | 12 | 0.76 | 9.12
5003 | Carpinteiro | h | 2 | 6.69 | 13.38
5004 | Ajudante de Carpinteiro | h | 2.5 | 5.19 | 12.98
5017 | Pedreiro | h | 0.12 | 6.69 | 0.8
5022 | Servente | h | 0.12 | 4.78 | 0.57
| Total Unitário do Serviço |  |  |  | 182.01
121128 | Pta. chap. Itaúba1ª 100x210cm - vta/cx14cm/dobrç. | cj
17 | Areia úmida | m3 | 0.0182 | 25.5 | 0.46
20 | Cimento comum | kg | 7.29 | 0.31 | 2.26
297 | Caixilho interno Itaúba largura 14cm | m | 5.2 | 10.36 | 53.87
301 | Vista para porta de Itaúba 1x7cm | m | 10.4 | 1.75 | 18.2
311 | Porta Chapeada de Itaúba de 1ª 1,00x2,10m | pç | 1 | 89.18 | 89.18
339 | Taco de imbuia para colocação de portas | pç | 6 | 0.16 | 0.96
430 | Dobradiça de ferro cromado 3 1/2" x 3" | pç | 3 | 3.51 | 10.53
659 | Pregos com cabeça 10x10 (3250/Kg) | kg | 0.3 | 4.38 | 1.31
680 | Parafuso para madeira 12 x 25mm | pç | 18 | 0.36 | 6.48
682 | Parafuso para madeira 12 x 80mm | pç | 12 | 0.76 | 9.12
5003 | Carpinteiro | h | 2 | 6.69 | 13.38
5004 | Ajudante de Carpinteiro | h | 2.5 | 5.19 | 12.98
5017 | Pedreiro | h | 0.12 | 6.69 | 0.8
5022 | Servente | h | 0.12 | 4.78 | 0.57
| Total Unitário do Serviço |  |  |  | 220.1
121136 | Pta. almof.Itaúba1ª 60x180cm - vta/cx25cm/dobrç. | cj
17 | Areia úmida | m3 | 0.0182 | 25.5 | 0.46
20 | Cimento comum | kg | 7.29 | 0.31 | 2.26
298 | Caixilho externo Itaúba largura 25cm | m | 3.6 | 20.02 | 72.07
301 | Vista para porta de Itaúba 1x7cm | m | 7.2 | 1.75 | 12.6
337 | Porta Almofadada (7 almof) Itaúba 1ª 0,70x1,80m | pç | 1 | 175 | 175
339 | Taco de imbuia para colocação de portas | pç | 6 | 0.16 | 0.96
430 | Dobradiça de ferro cromado 3 1/2" x 3" | pç | 3 | 3.51 | 10.53
659 | Pregos com cabeça 10x10 (3250/Kg) | kg | 0.2 | 4.38 | 0.88
680 | Parafuso para madeira 12 x 25mm | pç | 18 | 0.36 | 6.48
682 | Parafuso para madeira 12 x 80mm | pç | 12 | 0.76 | 9.12
5003 | Carpinteiro | h | 2 | 6.69 | 13.38
5004 | Ajudante de Carpinteiro | h | 2.5 | 5.19 | 12.98
5017 | Pedreiro | h | 0.12 | 6.69 | 0.8
5022 | Servente | h | 0.12 | 4.78 | 0.57
| Total Unitário do Serviço |  |  |  | 318.09
121137 | Pta. almof.Itaúba1ª 60x210cm - vta/cx25cm/dobrç. | cj
17 | Areia úmida | m3 | 0.0182 | 25.5 | 0.46
20 | Cimento comum | kg | 7.29 | 0.31 | 2.26
298 | Caixilho externo Itaúba largura 25cm | m | 4.8 | 20.02 | 96.1
301 | Vista para porta de Itaúba 1x7cm | m | 9.6 | 1.75 | 16.8
336 | Porta Almofadada (7 almof) Itaúba 1ª 0,60x2,10m | pç | 1 | 175 | 175
339 | Taco de imbuia para colocação de portas | pç | 6 | 0.16 | 0.96
430 | Dobradiça de ferro cromado 3 1/2" x 3" | pç | 3 | 3.51 | 10.53
659 | Pregos com cabeça 10x10 (3250/Kg) | kg | 0.3 | 4.38 | 1.31
680 | Parafuso para madeira 12 x 25mm | pç | 18 | 0.36 | 6.48
682 | Parafuso para madeira 12 x 80mm | pç | 12 | 0.76 | 9.12
5003 | Carpinteiro | h | 2 | 6.69 | 13.38
5004 | Ajudante de Carpinteiro | h | 2.5 | 5.19 | 12.98
5017 | Pedreiro | h | 0.12 | 6.69 | 0.8
5022 | Servente | h | 0.12 | 4.78 | 0.57
| Total Unitário do Serviço |  |  |  | 346.75
121138 | Pta. chap. Itaúba1ª 70x180cm - vta/cx25cm/dobrç. | cj
17 | Areia úmida | m3 | 0.0182 | 25.5 | 0.46
20 | Cimento comum | kg | 7.29 | 0.31 | 2.26
298 | Caixilho externo Itaúba largura 25cm | m | 3.2 | 20.02 | 64.06
301 | Vista para porta de Itaúba 1x7cm | m | 7.2 | 1.75 | 12.6
316 | Porta Chapeada de Itaúba de 1ª 0,70x1,80m | pç | 1 | 55.37 | 55.37
339 | Taco de imbuia para colocação de portas | pç | 6 | 0.16 | 0.96
430 | Dobradiça de ferro cromado 3 1/2" x 3" | pç | 3 | 3.51 | 10.53
659 | Pregos com cabeça 10x10 (3250/Kg) | kg | 0.3 | 4.38 | 1.31
680 | Parafuso para madeira 12 x 25mm | pç | 18 | 0.36 | 6.48
682 | Parafuso para madeira 12 x 80mm | pç | 12 | 0.76 | 9.12
5003 | Carpinteiro | h | 2 | 6.69 | 13.38
5004 | Ajudante de Carpinteiro | h | 2.5 | 5.19 | 12.98
5017 | Pedreiro | h | 0.12 | 6.69 | 0.8
5022 | Servente | h | 0.12 | 4.78 | 0.57
| Total Unitário do Serviço |  |  |  | 190.88
121139 | Pta. chap. Itaúba1ª 70x210cm - vta/cx25cm/dobrç. | cj
17 | Areia úmida | m3 | 0.0182 | 25.5 | 0.46
20 | Cimento comum | kg | 7.29 | 0.31 | 2.26
298 | Caixilho externo Itaúba largura 25cm | m | 5.8 | 20.02 | 116.12
301 | Vista para porta de Itaúba 1x7cm | m | 11.6 | 1.75 | 20.3
335 | Porta Almofadada (7 almof) Itaúba 1ª 0,70x2,10m | pç | 1 | 178.5 | 178.5
339 | Taco de imbuia para colocação de portas | pç | 6 | 0.16 | 0.96
430 | Dobradiça de ferro cromado 3 1/2" x 3" | pç | 3 | 3.51 | 10.53
659 | Pregos com cabeça 10x10 (3250/Kg) | kg | 0.3 | 4.38 | 1.31
680 | Parafuso para madeira 12 x 25mm | pç | 18 | 0.36 | 6.48
682 | Parafuso para madeira 12 x 80mm | pç | 12 | 0.76 | 9.12
5003 | Carpinteiro | h | 2 | 6.69 | 13.38
5004 | Ajudante de Carpinteiro | h | 2.5 | 5.19 | 12.98
5017 | Pedreiro | h | 0.12 | 6.69 | 0.8
5022 | Servente | h | 0.12 | 4.78 | 0.57
| Total Unitário do Serviço |  |  |  | 373.77
121140 | Pta. almof.Itaúba1ª 80x210cm - vta/cx25cm/dobrç. | cj
17 | Areia úmida | m3 | 0.0182 | 25.5 | 0.46
20 | Cimento comum | kg | 7.29 | 0.31 | 2.26
298 | Caixilho externo Itaúba largura 25cm | m | 5 | 20.02 | 100.1
301 | Vista para porta de Itaúba 1x7cm | m | 10 | 1.75 | 17.5
334 | Porta Almofadada (7 almof) Itaúba 1ª 0,80x2,10m | pç | 1 | 185.5 | 185.5
339 | Taco de imbuia para colocação de portas | pç | 6 | 0.16 | 0.96
430 | Dobradiça de ferro cromado 3 1/2" x 3" | pç | 3 | 3.51 | 10.53
659 | Pregos com cabeça 10x10 (3250/Kg) | kg | 0.3 | 4.38 | 1.31
680 | Parafuso para madeira 12 x 25mm | pç | 18 | 0.36 | 6.48
682 | Parafuso para madeira 12 x 80mm | pç | 12 | 0.76 | 9.12
5003 | Carpinteiro | h | 2 | 6.69 | 13.38
5004 | Ajudante de Carpinteiro | h | 2.5 | 5.19 | 12.98
5017 | Pedreiro | h | 0.12 | 6.69 | 0.8
5022 | Servente | h | 0.12 | 4.78 | 0.57
| Total Unitário do Serviço |  |  |  | 361.95
121141 | Pta. almof.Itaúba1ª 90x210cm - vta/cx25cm/dobrç. | cj
17 | Areia úmida | m3 | 0.0182 | 25.5 | 0.46
20 | Cimento comum | kg | 7.29 | 0.31 | 2.26
298 | Caixilho externo Itaúba largura 25cm | m | 5.1 | 20.02 | 102.1
301 | Vista para porta de Itaúba 1x7cm | m | 10.2 | 1.75 | 17.85
333 | Porta Almofadada (7 almof) Itaúba 1ª 0,90x2,10m | pç | 1 | 199.5 | 199.5
339 | Taco de imbuia para colocação de portas | pç | 6 | 0.16 | 0.96
430 | Dobradiça de ferro cromado 3 1/2" x 3" | pç | 3 | 3.51 | 10.53
659 | Pregos com cabeça 10x10 (3250/Kg) | kg | 0.3 | 4.38 | 1.31
680 | Parafuso para madeira 12 x 25mm | pç | 18 | 0.36 | 6.48
682 | Parafuso para madeira 12 x 80mm | pç | 12 | 0.76 | 9.12
5003 | Carpinteiro | h | 2 | 6.69 | 13.38
5004 | Ajudante de Carpinteiro | h | 2.5 | 5.19 | 12.98
5017 | Pedreiro | h | 0.12 | 6.69 | 0.8
5022 | Servente | h | 0.12 | 4.78 | 0.57
| Total Unitário do Serviço |  |  |  | 378.3
121142 | Pta. almof.Itaúba1ª 100x210cm - vta/cx25cm/dobrç. | cj
17 | Areia úmida | m3 | 0.0182 | 25.5 | 0.46
20 | Cimento comum | kg | 7.29 | 0.31 | 2.26
298 | Caixilho externo Itaúba largura 25cm | m | 5.2 | 20.02 | 104.1
301 | Vista para porta de Itaúba 1x7cm | m | 10.4 | 1.75 | 18.2
332 | Porta Almofadada (7 almof) Itaúba 1ª 1,00x2,10m | pç | 1 | 214.2 | 214.2
339 | Taco de imbuia para colocação de portas | pç | 6 | 0.16 | 0.96
430 | Dobradiça de ferro cromado 3 1/2" x 3" | pç | 3 | 3.51 | 10.53
659 | Pregos com cabeça 10x10 (3250/Kg) | kg | 0.3 | 4.38 | 1.31
680 | Parafuso para madeira 12 x 25mm | pç | 18 | 0.36 | 6.48
682 | Parafuso para madeira 12 x 80mm | pç | 12 | 0.76 | 9.12
5003 | Carpinteiro | h | 2 | 6.69 | 13.38
5004 | Ajudante de Carpinteiro | h | 2.5 | 5.19 | 12.98
5017 | Pedreiro | h | 0.12 | 6.69 | 0.8
5022 | Servente | h | 0.12 | 4.78 | 0.57
| Total Unitário do Serviço |  |  |  | 395.35
121150 | Pta. Itaúba1ªfórmica 70x180cm - vta/cx25cm/dobrç. | cj
17 | Areia úmida | m3 | 0.0182 | 25.5 | 0.46
20 | Cimento comum | kg | 7.29 | 0.31 | 2.26
298 | Caixilho externo Itaúba largura 25cm | m | 3.2 | 20.02 | 64.06
301 | Vista para porta de Itaúba 1x7cm | m | 7.2 | 1.75 | 12.6
324 | Porta chap itaúba 1ª0,70x1,80m rev c/ fórm 2lados | pç | 1 | 161 | 161
339 | Taco de imbuia para colocação de portas | pç | 6 | 0.16 | 0.96
430 | Dobradiça de ferro cromado 3 1/2" x 3" | pç | 3 | 3.51 | 10.53
659 | Pregos com cabeça 10x10 (3250/Kg) | kg | 0.3 | 4.38 | 1.31
680 | Parafuso para madeira 12 x 25mm | pç | 18 | 0.36 | 6.48
682 | Parafuso para madeira 12 x 80mm | pç | 12 | 0.76 | 9.12
5003 | Carpinteiro | h | 2 | 6.69 | 13.38
5004 | Ajudante de Carpinteiro | h | 2.5 | 5.19 | 12.98
5017 | Pedreiro | h | 0.12 | 6.69 | 0.8
5022 | Servente | h | 0.12 | 4.78 | 0.57
| Total Unitário do Serviço |  |  |  | 296.51
121151 | Pta. Itaúba1ªfórmica 60x180cm - vta/cx25cm/dobrç. | cj
17 | Areia úmida | m3 | 0.0182 | 25.5 | 0.46
20 | Cimento comum | kg | 7.29 | 0.31 | 2.26
298 | Caixilho externo Itaúba largura 25cm | m | 3.2 | 20.02 | 64.06
301 | Vista para porta de Itaúba 1x7cm | m | 7.2 | 1.75 | 12.6
323 | Porta chap itaúba 1ª0,60x1,80m rev c/ fórm 2lados | pç | 1 | 161 | 161
339 | Taco de imbuia para colocação de portas | pç | 6 | 0.16 | 0.96
430 | Dobradiça de ferro cromado 3 1/2" x 3" | pç | 3 | 3.51 | 10.53
659 | Pregos com cabeça 10x10 (3250/Kg) | kg | 0.3 | 4.38 | 1.31
680 | Parafuso para madeira 12 x 25mm | pç | 18 | 0.36 | 6.48
682 | Parafuso para madeira 12 x 80mm | pç | 12 | 0.76 | 9.12
5003 | Carpinteiro | h | 2 | 6.69 | 13.38
5004 | Ajudante de Carpinteiro | h | 2.5 | 5.19 | 12.98
5017 | Pedreiro | h | 0.12 | 6.69 | 0.8
5022 | Servente | h | 0.12 | 4.78 | 0.57
| Total Unitário do Serviço |  |  |  | 296.51
121170 | Pta. Itaúba1ªfórmica 70x210cm - vta/cx25cm/dobrç. | cj
17 | Areia úmida | m3 | 0.0182 | 25.5 | 0.46
20 | Cimento comum | kg | 7.29 | 0.31 | 2.26
297 | Caixilho interno Itaúba largura 14cm | m | 5.8 | 10.36 | 60.09
301 | Vista para porta de Itaúba 1x7cm | m | 11.6 | 1.75 | 20.3
321 | Porta chap itaúba 1ª0,70x2,10m rev c/ fórm branca | pç | 1 | 189 | 189
339 | Taco de imbuia para colocação de portas | pç | 6 | 0.16 | 0.96
430 | Dobradiça de ferro cromado 3 1/2" x 3" | pç | 3 | 3.51 | 10.53
659 | Pregos com cabeça 10x10 (3250/Kg) | kg | 0.3 | 4.38 | 1.31
680 | Parafuso para madeira 12 x 25mm | pç | 18 | 0.36 | 6.48
682 | Parafuso para madeira 12 x 80mm | pç | 12 | 0.76 | 9.12
5003 | Carpinteiro | h | 2 | 6.69 | 13.38
5004 | Ajudante de Carpinteiro | h | 2.5 | 5.19 | 12.98
5017 | Pedreiro | h | 0.12 | 6.69 | 0.8
5022 | Servente | h | 0.12 | 4.78 | 0.57
| Total Unitário do Serviço |  |  |  | 328.24
121171 | Pta. Itaúba1ªfórmica 90x210cm - vta/cx25cm/dobrç. | cj
17 | Areia úmida | m3 | 0.0182 | 25.5 | 0.46
20 | Cimento comum | kg | 7.29 | 0.31 | 2.26
297 | Caixilho interno Itaúba largura 14cm | m | 6 | 10.36 | 62.16
301 | Vista para porta de Itaúba 1x7cm | m | 12 | 1.75 | 21
319 | Porta chap itaúba 1ª0,90x2,10m rev c/ fórm 2lados | pç | 1 | 226.8 | 226.8
339 | Taco de imbuia para colocação de portas | pç | 6 | 0.16 | 0.96
430 | Dobradiça de ferro cromado 3 1/2" x 3" | pç | 3 | 3.51 | 10.53
659 | Pregos com cabeça 10x10 (3250/Kg) | kg | 0.3 | 4.38 | 1.31
680 | Parafuso para madeira 12 x 25mm | pç | 18 | 0.36 | 6.48
682 | Parafuso para madeira 12 x 80mm | pç | 12 | 0.76 | 9.12
5003 | Carpinteiro | h | 2 | 6.69 | 13.38
5004 | Ajudante de Carpinteiro | h | 2.2 | 5.19 | 11.42
5017 | Pedreiro | h | 0.12 | 6.69 | 0.8
5022 | Servente | h | 0.12 | 4.78 | 0.57
| Total Unitário do Serviço |  |  |  | 367.25
121201 | Fdura INT, espelho oval/maçta.franc inox, tipo A | ud
414 | Fechadura interna, tipo A, conf. memo. | pç | 1 | 20.27 | 20.27
5003 | Carpinteiro | h | 1.5 | 6.69 | 10.04
| Total Unitário do Serviço |  |  |  | 30.31
121202 | Fdura BWC, espelho oval/maçta.franc inox, tipo A | ud
415 | Fechadura BWC, tipo A, conf. memo. | pç | 1 | 20.27 | 20.27
5003 | Carpinteiro | h | 1.5 | 6.69 | 10.04
| Total Unitário do Serviço |  |  |  | 30.31
121203 | Fdura EXT, espelho oval/maçta.franc inox, tipo A | ud
416 | Fechadura externa, tipo A, conf. memo. | pç | 1 | 27.86 | 27.86
5003 | Carpinteiro | h | 1.5 | 6.69 | 10.04
| Total Unitário do Serviço |  |  |  | 37.9
121204 | Fdura INT, espelho oval/maçta.franc inox, tipo B | ud
417 | Fechadura interna, tipo B, conf. memo. | pç | 1 | 23.66 | 23.66
5003 | Carpinteiro | h | 1.5 | 6.69 | 10.04
| Total Unitário do Serviço |  |  |  | 33.7
121205 | Fdura BWC, espelho oval/maçta.franc inox, tipo B | ud
418 | Fechadura BWC, tipo B, conf. memo. | pç | 1 | 23.66 | 23.66
5003 | Carpinteiro | h | 1.5 | 6.69 | 10.04
| Total Unitário do Serviço |  |  |  | 33.7
121206 | Fdura EXT, espelho oval/maçta.franc inox, tipo B | ud
419 | Fechadura externa, tipo B, conf. memo. | pç | 1 | 33.6 | 33.6
5003 | Carpinteiro | h | 1.5 | 6.69 | 10.04
| Total Unitário do Serviço |  |  |  | 43.64
121207 | Fdura INT, espelho ret./maçta.bola inox, tipo C | ud
420 | Fechadura interna, tipo C, conf. memo. | pç | 1 | 34.3 | 34.3
5003 | Carpinteiro | h | 1.5 | 6.69 | 10.04
| Total Unitário do Serviço |  |  |  | 44.34
121208 | Fdura BWC, espelho ret./maçta.bola inox, tipo C | ud
421 | Fechadura BWC, tipo C, conf. memo. | pç | 1 | 34.3 | 34.3
5003 | Carpinteiro | h | 1.5 | 6.69 | 10.04
| Total Unitário do Serviço |  |  |  | 44.34
121209 | Fdura EXT, espelho ret./maçta.bola inox, tipo C | ud
422 | Fechadura externa, tipo C, conf. memo. | pç | 1 | 44.1 | 44.1
5003 | Carpinteiro | h | 1.5 | 6.69 | 10.04
| Total Unitário do Serviço |  |  |  | 54.14
121210 | Fdura EXT, espelho ret./maçta.bola inox, tipo C-II | ud
423 | Fechadura externa tipo C II, conf. memo. | pç | 1 | 46.2 | 46.2
5003 | Carpinteiro | h | 1.5 | 6.69 | 10.04
| Total Unitário do Serviço |  |  |  | 56.24
121211 | Fdura EXT, espelho ret./maçta. americana, tipo D | ud
424 | Fechadura linha serralheiro ext. tipoD,conf.memo. | pç | 1 | 27.86 | 27.86
5023 | Serralheiro | h | 1.5 | 6.69 | 10.04
| Total Unitário do Serviço |  |  |  | 37.9
121212 | Fdura INT, linha roseta/contemporânea inox, tipo E | ud
425 | Fechadura interna, tipo E, conf. memo. | pç | 1 | 68.6 | 68.6
5003 | Carpinteiro | h | 1.5 | 6.69 | 10.04
| Total Unitário do Serviço |  |  |  | 78.64
121213 | Fdura BWC, linha roseta/contemporânea inox, tipo E | ud
426 | Fechadura BWC, tipo E, conf. memo. | pç | 1 | 58.1 | 58.1
5003 | Carpinteiro | h | 1.5 | 6.69 | 10.04
| Total Unitário do Serviço |  |  |  | 68.14
121214 | Fdura EXT, linha roseta/contemporânea inox, tipo E | ud
427 | Fechadura externa, tipo E, conf. memo. | pç | 1 | 81.2 | 81.2
5003 | Carpinteiro | h | 1.5 | 6.69 | 10.04
| Total Unitário do Serviço |  |  |  | 91.24
121220 | Fdura BWC, livre-ocupado | ud
428 | Fechadura tipo tranqueta "LIVRE OCUPADO" | pç | 1 | 21.91 | 21.91
5003 | Carpinteiro | h | 1.5 | 6.69 | 10.04
| Total Unitário do Serviço |  |  |  | 31.95
122101 | Jla alumínio correr -linha 25 - c/ basculante | m2
17 | Areia úmida | m3 | 0.0037 | 25.5 | 0.09
20 | Cimento comum | kg | 1.458 | 0.31 | 0.45
408 | Pta jan Al 2fls (1correr+1fixa) band sup=0,2m,ln25 | m2 | 1 | 169.85 | 169.85
5017 | Pedreiro | h | 1 | 6.69 | 6.69
5022 | Servente | h | 1.5 | 4.78 | 7.17
| Total Unitário do Serviço |  |  |  | 184.25
122102 | Jla alumínio máx-ar -linha 25 | m2
17 | Areia úmida | m3 | 0.0037 | 25.5 | 0.09
20 | Cimento comum | kg | 1.458 | 0.31 | 0.45
402 | Janela máximo ar em alumínio linha suprema | m2 | 1 | 171.5 | 171.5
5017 | Pedreiro | h | 1 | 6.69 | 6.69
5022 | Servente | h | 1.5 | 4.78 | 7.17
| Total Unitário do Serviço |  |  |  | 185.9
122103 | Jla alumínio basc. -linha 25 - mlo. 20cm | m2
17 | Areia úmida | m3 | 0.0037 | 25.5 | 0.09
20 | Cimento comum | kg | 1.458 | 0.31 | 0.45
402 | Janela máximo ar em alumínio linha suprema | m2 | 1 | 171.5 | 171.5
5017 | Pedreiro | h | 1 | 6.69 | 6.69
5022 | Servente | h | 1.5 | 4.78 | 7.17
| Total Unitário do Serviço |  |  |  | 185.9
122205 | Pta aluminio abrir -linha 25 - mlo. 15cm | m2
17 | Areia úmida | m3 | 0.0052 | 25.5 | 0.13
20 | Cimento comum | kg | 1.3 | 0.31 | 0.4
407 | Pta Al parte fixa 1,20m e band=0,20m, linha 25 | m2 | 1 | 169.85 | 169.85
5017 | Pedreiro | h | 1.5 | 6.69 | 10.04
5022 | Servente | h | 1 | 4.78 | 4.78
| Total Unitário do Serviço |  |  |  | 185.2
122209 | P.J. aluminio correr -linha 25 - mlo. 15cm p/vidro | m2
17 | Areia úmida | m3 | 0.0052 | 25.5 | 0.13
20 | Cimento comum | kg | 1.3 | 0.31 | 0.4
408 | Pta jan Al 2fls (1correr+1fixa) band sup=0,2m,ln25 | m2 | 1 | 169.85 | 169.85
5017 | Pedreiro | h | 1.5 | 6.69 | 10.04
5022 | Servente | h | 1 | 4.78 | 4.78
| Total Unitário do Serviço |  |  |  | 185.2
122210 | P.J. aluminio abrir -linha 25 - 1,4x2,1m - 2 fls | ud
17 | Areia úmida | m3 | 0.0153 | 25.5 | 0.39
20 | Cimento comum | kg | 3.822 | 0.31 | 1.18
409 | Pta jan Al, correr 1,40x2,10m, band sup=0,20m,ln25 | pç | 1 | 501.3 | 501.3
5017 | Pedreiro | h | 4.41 | 6.69 | 29.5
5022 | Servente | h | 2.94 | 4.78 | 14.05
| Total Unitário do Serviço |  |  |  | 546.42
122211 | P.J. aluminio abrir -linha 25 - 1,6x2,1m - 2 fls | ud
17 | Areia úmida | m3 | 0.0175 | 25.5 | 0.45
20 | Cimento comum | kg | 4.368 | 0.31 | 1.35
410 | Pta jan Al, correr 1,60x2,10m, band sup=0,20m,ln25 | pç | 1 | 573.03 | 573.03
5017 | Pedreiro | h | 5.04 | 6.69 | 33.72
5022 | Servente | h | 3.36 | 4.78 | 16.06
| Total Unitário do Serviço |  |  |  | 624.61
122301 | Jla ferro basc - perfil 3/8"x1/4"/15cm + zarcão | m2
17 | Areia úmida | m3 | 0.0072 | 25.5 | 0.18
20 | Cimento comum | kg | 1.8 | 0.31 | 0.56
351 | Janela basculante em ferro laminado e= 15cm | m2 | 1 | 93.5 | 93.5
5017 | Pedreiro | h | 1.6 | 6.69 | 10.7
5022 | Servente | h | 1.6 | 4.78 | 7.65
| Total Unitário do Serviço |  |  |  | 112.59
122302 | Jla ferro basc - chapa dobrada/15cm + zarcão | m2
17 | Areia úmida | m3 | 0.0072 | 25.5 | 0.18
20 | Cimento comum | kg | 1.8 | 0.31 | 0.56
350 | Janela basculante em chapa dobrada e=15cm | m2 | 1 | 136 | 136
5017 | Pedreiro | h | 1.6 | 6.69 | 10.7
5022 | Servente | h | 1.6 | 4.78 | 7.65
| Total Unitário do Serviço |  |  |  | 155.09
122303 | Jla ferro basc - perfil 3/8"x1/4"/15cm - 205x120cm | ud
377 | Perfil de aço laminado T 3/4x1/8" (0,86Kg/m) | m | 11.5 | 2.4 | 27.6
378 | Perfil de aço laminado L 3/4"x1/8" (0,87Kg/m) | m | 15.5 | 2.18 | 33.79
379 | Perfil de aço laminado chato 3/4"x1/8" (0,48Kg/m) | m | 13.2 | 1.74 | 22.97
434 | Puchador de janela basculante | pç | 2 | 4.59 | 9.18
17 | Areia úmida | m3 | 0.1818 | 25.5 | 4.64
20 | Cimento comum | kg | 57.3714 | 0.31 | 17.79
5022 | Servente | h | 3.1443 | 4.78 | 15.03
5050 | Betoneira elétrica potência de 5Hp - 320l (/1000) | R$ | 0.047 | 5.46 | 0.26
5100 | Energia elétrica | kw | 0.4274 | 0.29 | 0.12
5017 | Pedreiro | h | 2.0275 | 6.69 | 13.56
19 | Cal virgem em pó | kg | 7.2072 | 0.14 | 1.01
89 | Argamassa préfabricada para reboco (cal fino) | kg | 13.86 | 0.23 | 3.19
454 | Agua raz | l | 0.0121 | 3 | 0.04
473 | Tinta zarcão , conf. memo. | l | 0.1089 | 8.36 | 0.91
491 | Lixa média para ferro | pç | 0.63 | 0.98 | 0.62
5018 | Pintor | h | 0.63 | 6.69 | 4.21
5019 | Ajudante de Pintor | h | 0.504 | 5.19 | 2.62
5195 | Ponto de solda em ferro grade de ferro | pt | 196 | 1.58 | 309.68
| Total Unitário do Serviço |  |  |  | 467.22
122310 | Jla ferro abrir- chapa dobrada/15cm + zarcão | m2
17 | Areia úmida | m3 | 0.0072 | 25.5 | 0.18
20 | Cimento comum | kg | 1.8 | 0.31 | 0.56
352 | Janela abrir em chapa dobrada e=15cm | m2 | 1 | 136 | 136
5017 | Pedreiro | h | 1.6 | 6.69 | 10.7
5022 | Servente | h | 1.6 | 4.78 | 7.65
| Total Unitário do Serviço |  |  |  | 155.09
122311 | Jla ferro abrir- perfil 3/8"x1/4"/15cm + zarcão | m2
17 | Areia úmida | m3 | 0.0072 | 25.5 | 0.18
20 | Cimento comum | kg | 1.8 | 0.31 | 0.56
353 | Janela abrir em ferro laminado e= 15cm | m2 | 1 | 148.75 | 148.75
5017 | Pedreiro | h | 1.6 | 6.69 | 10.7
5022 | Servente | h | 1.6 | 4.78 | 7.65
| Total Unitário do Serviço |  |  |  | 167.84
122320 | Jla ferro máx-ar-chapa dobrada/15cm + zarcão | m2
17 | Areia úmida | m3 | 0.0072 | 25.5 | 0.18
20 | Cimento comum | kg | 1.8 | 0.31 | 0.56
354 | Janela máximo ar em chapa dobrada | m2 | 1 | 106.25 | 106.25
5017 | Pedreiro | h | 1.6 | 6.69 | 10.7
5022 | Servente | h | 1.6 | 4.78 | 7.65
| Total Unitário do Serviço |  |  |  | 125.34
122321 | Jla ferro máx-ar-perfil 3/8"x1/4"/15cm + zarcão | m2
17 | Areia úmida | m3 | 0.0072 | 25.5 | 0.18
20 | Cimento comum | kg | 1.8 | 0.31 | 0.56
355 | Janela máximo ar em ferro laminado | m2 | 1 | 119 | 119
5017 | Pedreiro | h | 1.6 | 6.69 | 10.7
5022 | Servente | h | 1.6 | 4.78 | 7.65
| Total Unitário do Serviço |  |  |  | 138.09
122381 | Grade ferro redondo 1/2" c/ 10cm + zarcão | m2
17 | Areia úmida | m3 | 0.008 | 25.5 | 0.2
20 | Cimento comum | kg | 2.84 | 0.31 | 0.88
367 | Grade de proteçao tipo A, conf. memo. | m2 | 1 | 89.25 | 89.25
5017 | Pedreiro | h | 1.8 | 6.69 | 12.04
5022 | Servente | h | 1.8 | 4.78 | 8.6
| Total Unitário do Serviço |  |  |  | 110.97
122401 | Pta chp aço 26 estrut. perfil 3/8"x1/2" - 70X210cm | ud
17 | Areia úmida | m3 | 0.0879 | 25.5 | 2.24
19 | Cal virgem em pó | kg | 1.7836 | 0.14 | 0.25
20 | Cimento comum | kg | 23.58 | 0.31 | 7.31
358 | Porta de f° # 26 laminado cx/dobr/fech 0,70x2,10m | cj | 1 | 178.5 | 178.5
5017 | Pedreiro | h | 0.67 | 6.69 | 4.48
5022 | Servente | h | 0.821 | 4.78 | 3.92
| Total Unitário do Serviço |  |  |  | 196.7
122402 | Pta chp aço 26 estrut. perfil 3/8"x1/2" | m2
17 | Areia úmida | m3 | 0.0598 | 25.5 | 1.52
19 | Cal virgem em pó | kg | 1.2134 | 0.14 | 0.17
20 | Cimento comum | kg | 16.042 | 0.31 | 4.97
356 | Porta de f° # 26 laminado cx/dobr/fech | m2 | 1 | 121.43 | 121.43
5017 | Pedreiro | h | 0.4558 | 6.69 | 3.05
5022 | Servente | h | 0.5586 | 4.78 | 2.67
| Total Unitário do Serviço |  |  |  | 133.81
122403 | P.J. chp aço 26, estrut. perfil 3/8"x1/2" | m2
17 | Areia úmida | m3 | 0.0598 | 25.5 | 1.52
19 | Cal virgem em pó | kg | 1.2134 | 0.14 | 0.17
20 | Cimento comum | kg | 16.042 | 0.31 | 4.97
356 | Porta de f° # 26 laminado cx/dobr/fech | m2 | 0.6803 | 121.43 | 82.61
5017 | Pedreiro | h | 0.4558 | 6.69 | 3.05
5022 | Servente | h | 0.5586 | 4.78 | 2.67
| Total Unitário do Serviço |  |  |  | 94.99
122451 | Pta enrolar de ferro, incl. trilhos e equip | m2
17 | Areia úmida | m3 | 0.0072 | 25.5 | 0.18
20 | Cimento comum | kg | 1.8 | 0.31 | 0.56
369 | Porta de enrolar de ferro com chapa ondulada nº 26 | m2 | 1 | 123.25 | 123.25
5017 | Pedreiro | h | 1.75 | 6.69 | 11.71
5022 | Servente | h | 1.75 | 4.78 | 8.37
| Total Unitário do Serviço |  |  |  | 144.07
122452 | Tela #2x2cm em quadro 160x80cm - estrut 1x1x1/4" | cj
17 | Areia úmida | m3 | 0.0059 | 25.5 | 0.15
19 | Cal virgem em pó | kg | 1.0752 | 0.14 | 0.15
376 | Perfil de aço laminado L 1x1x1/4" (2,22Kg/m) | m | 6.8 | 5.66 | 38.49
379 | Perfil de aço laminado chato 3/4"x1/8" (0,48Kg/m) | m | 6.8 | 1.74 | 11.83
430 | Dobradiça de ferro cromado 3 1/2" x 3" | pç | 6 | 3.51 | 21.06
634 | Tela metálica malha rígida 2x2cm | m2 | 1.28 | 22.95 | 29.38
5017 | Pedreiro | h | 1.4608 | 6.69 | 9.77
5022 | Servente | h | 0.599 | 4.78 | 2.86
5196 | Ponto de solda em esquadrias de ferros | pt | 76 | 0.79 | 60.04
5197 | Cordão de solda e=3mm | m | 0.4 | 15.81 | 6.32
| Total Unitário do Serviço |  |  |  | 180.05
122501 | Grade de correr 120x270cm, tipo A conf. projeto | ud
17 | Areia úmida | m3 | 0.7782 | 25.5 | 19.84
20 | Cimento comum | kg | 311.04 | 0.31 | 96.42
373 | Perfil f° chato Ø 6,35xx50,80mm (2x1/4") 2,53kg/m | m | 24.2 | 6.31 | 152.7
374 | Perfil redondo liso Ø 19,5mm (3/4"); 2,24Kg/m | m | 28.6 | 5.84 | 167.02
5017 | Pedreiro | h | 1.6656 | 6.69 | 11.14
5022 | Servente | h | 12.776 | 4.78 | 61.07
5194 | Furo em chapa de ferro Ø 3/4" | furo | 140 | 2.37 | 331.8
5195 | Ponto de solda em ferro grade de ferro | pt | 140 | 1.58 | 221.2
5197 | Cordão de solda e=3mm | m | 0.4064 | 15.81 | 6.43
| Total Unitário do Serviço |  |  |  | 1067.62
122502 | Grade de correr 185x270cm, tipo A conf. projeto | ud
373 | Perfil f° chato Ø 6,35xx50,80mm (2x1/4") 2,53kg/m | m | 39.45 | 6.31 | 248.93
374 | Perfil redondo liso Ø 19,5mm (3/4"); 2,24Kg/m | m | 26.4 | 5.84 | 154.18
5017 | Pedreiro | h | 2.2056 | 6.69 | 14.76
5022 | Servente | h | 13.316 | 4.78 | 63.65
17 | Areia úmida | m3 | 0.7782 | 25.5 | 19.85
20 | Cimento comum | kg | 311.04 | 0.31 | 96.42
5050 | Betoneira elétrica potência de 5Hp - 320l (/1000) | R$ | 0.1884 | 5.46 | 1.03
5100 | Energia elétrica | kw | 1.7136 | 0.29 | 0.5
5194 | Furo em chapa de ferro Ø 3/4" | furo | 255 | 2.37 | 604.35
5195 | Ponto de solda em ferro grade de ferro | pt | 255 | 1.58 | 402.9
5197 | Cordão de solda e=3mm | m | 0.8128 | 15.81 | 12.85
| Total Unitário do Serviço |  |  |  | 1619.42
122503 | Grade de correr 275x270cm, tipo A conf. projeto | ud
373 | Perfil f° chato Ø 6,35xx50,80mm (2x1/4") 2,53kg/m | m | 39.45 | 6.31 | 248.93
374 | Perfil redondo liso Ø 19,5mm (3/4"); 2,24Kg/m | m | 26.4 | 5.84 | 154.18
5017 | Pedreiro | h | 2.2056 | 6.69 | 14.76
5022 | Servente | h | 11.236 | 4.78 | 53.71
17 | Areia úmida | m3 | 0.4621 | 25.5 | 11.78
20 | Cimento comum | kg | 184.68 | 0.31 | 57.25
5050 | Betoneira elétrica potência de 5Hp - 320l (/1000) | R$ | 0.1119 | 5.46 | 0.61
5100 | Energia elétrica | kw | 1.0175 | 0.29 | 0.3
5194 | Furo em chapa de ferro Ø 3/4" | furo | 255 | 2.37 | 604.35
5195 | Ponto de solda em ferro grade de ferro | pt | 255 | 1.58 | 402.9
5197 | Cordão de solda e=3mm | m | 1.2192 | 15.81 | 19.28
| Total Unitário do Serviço |  |  |  | 1568.05
122504 | Grade fixa, tipo A conf. projeto | m2
17 | Areia úmida | m3 | 0.2402 | 25.5 | 6.13
20 | Cimento comum | kg | 96.0181 | 0.31 | 29.77
373 | Perfil f° chato Ø 6,35xx50,80mm (2x1/4") 2,53kg/m | m | 7.4705 | 6.31 | 47.14
374 | Perfil redondo liso Ø 19,5mm (3/4"); 2,24Kg/m | m | 8.8288 | 5.84 | 51.56
5017 | Pedreiro | h | 0.5142 | 6.69 | 3.44
5022 | Servente | h | 3.944 | 4.78 | 18.85
5194 | Furo em chapa de ferro Ø 3/4" | furo | 43.218 | 2.37 | 102.43
5195 | Ponto de solda em ferro grade de ferro | pt | 43.218 | 1.58 | 68.28
5197 | Cordão de solda e=3mm | m | 0.1255 | 15.81 | 1.98
| Total Unitário do Serviço |  |  |  | 329.58
122505 | Porta em grade 80x210cm, tipo A conf. projeto | ud
373 | Perfil f° chato Ø 6,35xx50,80mm (2x1/4") 2,53kg/m | m | 13 | 6.31 | 82.03
374 | Perfil redondo liso Ø 19,5mm (3/4"); 2,24Kg/m | m | 18.9 | 5.84 | 110.38
437 | Ferrolho em perfil redondo Ø 3/4" com 30cm | ud | 1 | 21.53 | 21.53
438 | Dobradiças de chapa de aço 1/4"x 3 1/2" x 3 1/2". | ud | 3 | 1.71 | 5.13
5023 | Serralheiro | h | 12.776 | 6.69 | 85.47
5194 | Furo em chapa de ferro Ø 3/4" | furo | 99 | 2.37 | 234.63
5195 | Ponto de solda em ferro grade de ferro | pt | 109 | 1.58 | 172.22
5197 | Cordão de solda e=3mm | m | 0.45 | 15.81 | 7.11
| Total Unitário do Serviço |  |  |  | 718.5
122506 | Porta em grade 90x210cm, tipo A conf. projeto | ud
373 | Perfil f° chato Ø 6,35xx50,80mm (2x1/4") 2,53kg/m | m | 13.2 | 6.31 | 83.29
374 | Perfil redondo liso Ø 19,5mm (3/4"); 2,24Kg/m | m | 21 | 5.84 | 122.64
437 | Ferrolho em perfil redondo Ø 3/4" com 30cm | ud | 1 | 21.53 | 21.53
438 | Dobradiças de chapa de aço 1/4"x 3 1/2" x 3 1/2". | ud | 3 | 1.71 | 5.13
5023 | Serralheiro | h | 12.776 | 6.69 | 85.47
5194 | Furo em chapa de ferro Ø 3/4" | furo | 109 | 2.37 | 258.33
5195 | Ponto de solda em ferro grade de ferro | pt | 119 | 1.58 | 188.02
5197 | Cordão de solda e=3mm | m | 0.45 | 15.81 | 7.11
| Total Unitário do Serviço |  |  |  | 771.52
122507 | Porta em grade 100x210cm, tipo A conf. projeto | ud
373 | Perfil f° chato Ø 6,35xx50,80mm (2x1/4") 2,53kg/m | m | 13.4 | 6.31 | 84.55
374 | Perfil redondo liso Ø 19,5mm (3/4"); 2,24Kg/m | m | 23.1 | 5.84 | 134.9
437 | Ferrolho em perfil redondo Ø 3/4" com 30cm | ud | 1 | 21.53 | 21.53
438 | Dobradiças de chapa de aço 1/4"x 3 1/2" x 3 1/2". | ud | 3 | 1.71 | 5.13
5023 | Serralheiro | h | 12.776 | 6.69 | 85.47
5194 | Furo em chapa de ferro Ø 3/4" | furo | 119 | 2.37 | 282.03
5195 | Ponto de solda em ferro grade de ferro | pt | 129 | 1.58 | 203.82
5197 | Cordão de solda e=3mm | m | 0.45 | 15.81 | 7.11
| Total Unitário do Serviço |  |  |  | 824.54
122510 | Porta chp f° 3mm (2 lados) 70x210cm, tipo B cf prj | ud
372 | Perfil f° chato 6,35X19,05mm (3/4x1/4") 0,95 kg/m | m | 8.6 | 2.38 | 20.47
375 | Chapa aço laminada a quente 11 MSG, 3mm, (24Kg/m2) | m2 | 2.94 | 77.28 | 227.2
376 | Perfil de aço laminado L 1x1x1/4" (2,22Kg/m) | m | 5.22 | 5.66 | 29.55
437 | Ferrolho em perfil redondo Ø 3/4" com 30cm | ud | 1 | 21.53 | 21.53
438 | Dobradiças de chapa de aço 1/4"x 3 1/2" x 3 1/2". | ud | 3 | 1.71 | 5.13
5017 | Pedreiro | h | 1.1156 | 6.69 | 7.46
5022 | Servente | h | 12.226 | 4.78 | 58.44
17 | Areia úmida | m3 | 0.7782 | 25.5 | 19.85
20 | Cimento comum | kg | 311.04 | 0.31 | 96.42
5050 | Betoneira elétrica potência de 5Hp - 320l (/1000) | R$ | 0.1884 | 5.46 | 1.03
5100 | Energia elétrica | kw | 1.7136 | 0.29 | 0.5
5195 | Ponto de solda em ferro grade de ferro | pt | 10 | 1.58 | 15.8
5197 | Cordão de solda e=3mm | m | 6.5 | 15.81 | 102.77
| Total Unitário do Serviço |  |  |  | 606.15
122511 | Porta chp f° 3mm (2 lados) 80x210cm, tipo B cf prj | ud
372 | Perfil f° chato 6,35X19,05mm (3/4x1/4") 0,95 kg/m | m | 9 | 2.38 | 21.42
375 | Chapa aço laminada a quente 11 MSG, 3mm, (24Kg/m2) | m2 | 3.36 | 77.28 | 259.66
376 | Perfil de aço laminado L 1x1x1/4" (2,22Kg/m) | m | 5.42 | 5.66 | 30.68
437 | Ferrolho em perfil redondo Ø 3/4" com 30cm | ud | 1 | 21.53 | 21.53
438 | Dobradiças de chapa de aço 1/4"x 3 1/2" x 3 1/2". | ud | 3 | 1.71 | 5.13
5017 | Pedreiro | h | 1.1799 | 6.69 | 7.89
5022 | Servente | h | 12.2903 | 4.78 | 58.75
17 | Areia úmida | m3 | 0.7782 | 25.5 | 19.85
20 | Cimento comum | kg | 311.04 | 0.31 | 96.42
5050 | Betoneira elétrica potência de 5Hp - 320l (/1000) | R$ | 0.1884 | 5.46 | 1.03
5100 | Energia elétrica | kw | 1.7136 | 0.29 | 0.5
5195 | Ponto de solda em ferro grade de ferro | pt | 10 | 1.58 | 15.8
5197 | Cordão de solda e=3mm | m | 6.7 | 15.81 | 105.93
| Total Unitário do Serviço |  |  |  | 644.59
122512 | Porta chp f° 3mm (2 lados) 90x210cm, tipo B cf prj | ud
372 | Perfil f° chato 6,35X19,05mm (3/4x1/4") 0,95 kg/m | m | 9.4 | 2.38 | 22.37
375 | Chapa aço laminada a quente 11 MSG, 3mm, (24Kg/m2) | m2 | 3.78 | 77.28 | 292.12
376 | Perfil de aço laminado L 1x1x1/4" (2,22Kg/m) | m | 5.52 | 5.66 | 31.24
437 | Ferrolho em perfil redondo Ø 3/4" com 30cm | ud | 1 | 21.53 | 21.53
438 | Dobradiças de chapa de aço 1/4"x 3 1/2" x 3 1/2". | ud | 3 | 1.71 | 5.13
5017 | Pedreiro | h | 1.1799 | 6.69 | 7.89
5022 | Servente | h | 12.2903 | 4.78 | 58.75
17 | Areia úmida | m3 | 0.7782 | 25.5 | 19.85
20 | Cimento comum | kg | 311.04 | 0.31 | 96.42
5050 | Betoneira elétrica potência de 5Hp - 320l (/1000) | R$ | 0.1884 | 5.46 | 1.03
5100 | Energia elétrica | kw | 1.7136 | 0.29 | 0.5
5195 | Ponto de solda em ferro grade de ferro | pt | 10 | 1.58 | 15.8
5197 | Cordão de solda e=3mm | m | 6.9 | 15.81 | 109.09
| Total Unitário do Serviço |  |  |  | 681.72
122520 | Esq. ferro lam. 3/4"x1/8" p/ jla cela, 12x160cm | ud
377 | Perfil de aço laminado T 3/4x1/8" (0,86Kg/m) | m | 0.12 | 2.4 | 0.29
378 | Perfil de aço laminado L 3/4"x1/8" (0,87Kg/m) | m | 3.32 | 2.18 | 7.24
633 | Tela tipo mosquiteiro em arame de aço | m2 | 0.06 | 19.04 | 1.14
674 | Bucha S6 c/ parafuso | cj | 8 | 0.07 | 0.56
927 | Policarbonato | m2 | 0.132 | 175 | 23.1
5023 | Serralheiro | h | 0.2 | 6.69 | 1.34
5196 | Ponto de solda em esquadrias de ferros | pt | 6 | 0.79 | 4.74
| Total Unitário do Serviço |  |  |  | 38.41
122529 | Perfil + cabo de aço | m
382 | Suporte conforme detalhe para fixação parafusada | ud | 0.25 | 17 | 4.25
608 | Cabo de aço de 1/8" galvanizado | m | 2 | 0.77 | 1.54
677 | Bucha S20 c/ parafuso galvanizado de 7,5cm | cj | 0.4 | 1.83 | 0.73
678 | Grampos de fixação do ouriço com o cabo de aço | ud | 12 | 0.19 | 2.28
679 | Tiras de fixação (união entre rolos) | ud | 0.8889 | 0.23 | 0.2
| Total Unitário do Serviço |  |  |  | 9
122532 | Concertina aço inox Ø450mm c/31 esp - 18 a 63m | m
382 | Suporte conforme detalhe para fixação parafusada | ud | 0.25 | 17 | 4.25
608 | Cabo de aço de 1/8" galvanizado | m | 2 | 0.77 | 1.54
638 | Concertina comp.~4,5m, 7 a 14 rolos, conf. memo. | rolo | 0.2222 | 216.58 | 48.12
677 | Bucha S20 c/ parafuso galvanizado de 7,5cm | cj | 0.4 | 1.83 | 0.73
678 | Grampos de fixação do ouriço com o cabo de aço | ud | 12 | 0.19 | 2.28
679 | Tiras de fixação (união entre rolos) | ud | 0.8889 | 0.23 | 0.2
5033 | Instalador de ouriço | h | 0.48 | 20.7 | 9.94
5101 | Gasolina | l | 1 | 1.61 | 1.61
5200 | Diária de Hotel | ud | 0.06 | 36.4 | 2.18
5201 | Refeição | ud | 0.12 | 6.51 | 0.78
| Total Unitário do Serviço |  |  |  | 71.63
122533 | Concertina aço inox Ø450mm c/31 esp - 72 a 99m | m
382 | Suporte conforme detalhe para fixação parafusada | ud | 0.25 | 17 | 4.25
608 | Cabo de aço de 1/8" galvanizado | m | 2 | 0.77 | 1.54
639 | Concertina comp.~4,5m, 15 a 22 rolos, conf. memo. | rolo | 0.2222 | 187.97 | 41.77
677 | Bucha S20 c/ parafuso galvanizado de 7,5cm | cj | 0.4 | 1.83 | 0.73
678 | Grampos de fixação do ouriço com o cabo de aço | ud | 12 | 0.19 | 2.28
679 | Tiras de fixação (união entre rolos) | ud | 0.8889 | 0.23 | 0.2
5033 | Instalador de ouriço | h | 0.48 | 20.7 | 9.94
5101 | Gasolina | l | 1 | 1.61 | 1.61
5200 | Diária de Hotel | ud | 0.06 | 36.4 | 2.18
5201 | Refeição | ud | 0.12 | 6.51 | 0.78
| Total Unitário do Serviço |  |  |  | 65.28
122534 | Concertina aço inox Ø450mm c/31 esp - 103 a 198m | m
382 | Suporte conforme detalhe para fixação parafusada | ud | 0.25 | 17 | 4.25
608 | Cabo de aço de 1/8" galvanizado | m | 2 | 0.77 | 1.54
640 | Concertina comp.~4,5m, 23 a 44 rolos, conf. memo. | rolo | 0.2222 | 165.19 | 36.71
677 | Bucha S20 c/ parafuso galvanizado de 7,5cm | cj | 0.4 | 1.83 | 0.73
678 | Grampos de fixação do ouriço com o cabo de aço | ud | 12 | 0.19 | 2.28
679 | Tiras de fixação (união entre rolos) | ud | 0.8889 | 0.23 | 0.2
5033 | Instalador de ouriço | h | 0.48 | 20.7 | 9.94
5101 | Gasolina | l | 1 | 1.61 | 1.61
5200 | Diária de Hotel | ud | 0.06 | 36.4 | 2.18
5201 | Refeição | ud | 0.12 | 6.51 | 0.78
| Total Unitário do Serviço |  |  |  | 60.22
122535 | Concertina aço inox Ø450mm c/31 esp - 202 a 495m | m
382 | Suporte conforme detalhe para fixação parafusada | ud | 0.25 | 17 | 4.25
608 | Cabo de aço de 1/8" galvanizado | m | 2 | 0.77 | 1.54
641 | Concertina comp.~4,5m, 45 a 110 rolos, conf. memo. | rolo | 0.2222 | 141.23 | 31.38
677 | Bucha S20 c/ parafuso galvanizado de 7,5cm | cj | 0.4 | 1.83 | 0.73
678 | Grampos de fixação do ouriço com o cabo de aço | ud | 12 | 0.19 | 2.28
679 | Tiras de fixação (união entre rolos) | ud | 0.8889 | 0.23 | 0.2
5033 | Instalador de ouriço | h | 0.48 | 20.7 | 9.94
5101 | Gasolina | l | 1 | 1.61 | 1.61
5200 | Diária de Hotel | ud | 0.06 | 36.4 | 2.18
5201 | Refeição | ud | 0.12 | 6.51 | 0.78
| Total Unitário do Serviço |  |  |  | 54.89
122536 | Concertina aço inox Ø450mm c/31 esp - 499 a 990m | m
382 | Suporte conforme detalhe para fixação parafusada | ud | 0.25 | 17 | 4.25
608 | Cabo de aço de 1/8" galvanizado | m | 2 | 0.77 | 1.54
642 | Concertina comp.~4,5m, 110 a 220 rolos,conf. memo. | rolo | 0.2222 | 131.25 | 29.16
677 | Bucha S20 c/ parafuso galvanizado de 7,5cm | cj | 0.4 | 1.83 | 0.73
678 | Grampos de fixação do ouriço com o cabo de aço | ud | 12 | 0.19 | 2.28
679 | Tiras de fixação (união entre rolos) | ud | 0.8889 | 0.23 | 0.2
5033 | Instalador de ouriço | h | 0.48 | 20.7 | 9.94
5101 | Gasolina | l | 1 | 1.61 | 1.61
5200 | Diária de Hotel | ud | 0.06 | 36.4 | 2.18
5201 | Refeição | ud | 0.12 | 6.51 | 0.78
| Total Unitário do Serviço |  |  |  | 52.67
122542 | Concertina aço inox Ø450mm c/31 esp > de 994m | m
382 | Suporte conforme detalhe para fixação parafusada | ud | 0.25 | 17 | 4.25
608 | Cabo de aço de 1/8" galvanizado | m | 2 | 0.77 | 1.54
643 | Concertina comp.~4,5m, > 221 rolos, conf. memo. | rolo | 0.2222 | 122.16 | 27.14
677 | Bucha S20 c/ parafuso galvanizado de 7,5cm | cj | 0.4 | 1.83 | 0.73
678 | Grampos de fixação do ouriço com o cabo de aço | ud | 12 | 0.19 | 2.28
679 | Tiras de fixação (união entre rolos) | ud | 0.8889 | 0.23 | 0.2
5033 | Instalador de ouriço | h | 0.48 | 20.7 | 9.94
5101 | Gasolina | l | 1 | 1.61 | 1.61
5200 | Diária de Hotel | ud | 0.06 | 36.4 | 2.18
5201 | Refeição | ud | 0.12 | 6.51 | 0.78
| Total Unitário do Serviço |  |  |  | 50.65
122543 | Ouriço Helicoidal aço inox Ø450mm, 52,50 a 105m | m
382 | Suporte conforme detalhe para fixação parafusada | ud | 0.25 | 17 | 4.25
608 | Cabo de aço de 1/8" galvanizado | m | 2 | 0.77 | 1.54
644 | Ouriço Helicoidal comp.~7,5m,7-14 rolos,conf. memo | rolo | 0.1333 | 248.06 | 33.07
677 | Bucha S20 c/ parafuso galvanizado de 7,5cm | cj | 0.4 | 1.83 | 0.73
678 | Grampos de fixação do ouriço com o cabo de aço | ud | 12 | 0.19 | 2.28
679 | Tiras de fixação (união entre rolos) | ud | 0.8889 | 0.23 | 0.2
5033 | Instalador de ouriço | h | 0.48 | 20.7 | 9.94
5101 | Gasolina | l | 1 | 1.61 | 1.61
5200 | Diária de Hotel | ud | 0.06 | 36.4 | 2.18
5201 | Refeição | ud | 0.12 | 6.51 | 0.78
| Total Unitário do Serviço |  |  |  | 56.58
122544 | Ouriço Helicoidal aço inox Ø450mm, 112,50 a 165m | m
382 | Suporte conforme detalhe para fixação parafusada | ud | 0.25 | 17 | 4.25
608 | Cabo de aço de 1/8" galvanizado | m | 2 | 0.77 | 1.54
645 | Ouriço Helicoidal comp~7,5m,16-22 rolos,conf. memo | rolo | 0.1333 | 215.76 | 28.76
677 | Bucha S20 c/ parafuso galvanizado de 7,5cm | cj | 0.4 | 1.83 | 0.73
678 | Grampos de fixação do ouriço com o cabo de aço | ud | 12 | 0.19 | 2.28
679 | Tiras de fixação (união entre rolos) | ud | 0.8889 | 0.23 | 0.2
5033 | Instalador de ouriço | h | 0.48 | 20.7 | 9.94
5101 | Gasolina | l | 1.6 | 1.61 | 2.58
5200 | Diária de Hotel | ud | 0.06 | 36.4 | 2.18
5201 | Refeição | ud | 0.12 | 6.51 | 0.78
| Total Unitário do Serviço |  |  |  | 53.24
122545 | Ouriço Helicoidal aço inox Ø450mm, 172,50 a 330m | m
382 | Suporte conforme detalhe para fixação parafusada | ud | 0.25 | 17 | 4.25
608 | Cabo de aço de 1/8" galvanizado | m | 2 | 0.77 | 1.54
646 | Ouriço Helicoidal comp.~7,5m,23-44 rolos,conf.memo | rolo | 0.1333 | 189.69 | 25.29
677 | Bucha S20 c/ parafuso galvanizado de 7,5cm | cj | 0.4 | 1.83 | 0.73
678 | Grampos de fixação do ouriço com o cabo de aço | ud | 12 | 0.19 | 2.28
679 | Tiras de fixação (união entre rolos) | ud | 0.8889 | 0.23 | 0.2
5033 | Instalador de ouriço | h | 0.48 | 20.7 | 9.94
5101 | Gasolina | l | 1.6 | 1.61 | 2.58
5200 | Diária de Hotel | ud | 0.06 | 36.4 | 2.18
5201 | Refeição | ud | 0.12 | 6.51 | 0.78
| Total Unitário do Serviço |  |  |  | 49.77
122546 | Ouriço Helicoidal aço inox Ø450mm, 337,50 a 825m | m
382 | Suporte conforme detalhe para fixação parafusada | ud | 0.25 | 17 | 4.25
608 | Cabo de aço de 1/8" galvanizado | m | 2 | 0.77 | 1.54
647 | Ouriço Helicoidal comp.~7,5m,45-110 rolos,conf.mem | rolo | 0.1333 | 162.6 | 21.67
677 | Bucha S20 c/ parafuso galvanizado de 7,5cm | cj | 0.4 | 1.83 | 0.73
678 | Grampos de fixação do ouriço com o cabo de aço | ud | 12 | 0.19 | 2.28
679 | Tiras de fixação (união entre rolos) | ud | 0.8889 | 0.23 | 0.2
5033 | Instalador de ouriço | h | 0.48 | 20.7 | 9.94
5101 | Gasolina | l | 1.6 | 1.61 | 2.58
5200 | Diária de Hotel | ud | 0.06 | 36.4 | 2.18
5201 | Refeição | ud | 0.12 | 6.51 | 0.78
| Total Unitário do Serviço |  |  |  | 46.15
122547 | Ouriço Helicoidal aço inox Ø450mm, 832,50 a 1650m | m
382 | Suporte conforme detalhe para fixação parafusada | ud | 0.25 | 17 | 4.25
608 | Cabo de aço de 1/8" galvanizado | m | 2 | 0.77 | 1.54
648 | Ouriço Helicoidal comp~7,5m,111-220 rolos,conf.mem | rolo | 0.1333 | 156.16 | 20.82
677 | Bucha S20 c/ parafuso galvanizado de 7,5cm | cj | 0.4 | 1.83 | 0.73
678 | Grampos de fixação do ouriço com o cabo de aço | ud | 12 | 0.19 | 2.28
679 | Tiras de fixação (união entre rolos) | ud | 0.8889 | 0.23 | 0.2
5033 | Instalador de ouriço | h | 0.48 | 20.7 | 9.94
5101 | Gasolina | l | 1.6 | 1.61 | 2.58
5200 | Diária de Hotel | ud | 0.06 | 36.4 | 2.18
5201 | Refeição | ud | 0.12 | 6.51 | 0.78
| Total Unitário do Serviço |  |  |  | 45.3
122548 | Ouriço Helicoidal aço inox Ø450mm, > de 1657m | m
382 | Suporte conforme detalhe para fixação parafusada | ud | 0.25 | 17 | 4.25
608 | Cabo de aço de 1/8" galvanizado | m | 2 | 0.77 | 1.54
649 | Ouriço Helicoidal comp.~7,5m,>220 rolos,conf. memo | rolo | 0.1333 | 140.71 | 18.76
677 | Bucha S20 c/ parafuso galvanizado de 7,5cm | cj | 0.4 | 1.83 | 0.73
678 | Grampos de fixação do ouriço com o cabo de aço | ud | 12 | 0.19 | 2.28
679 | Tiras de fixação (união entre rolos) | ud | 0.8889 | 0.23 | 0.2
5033 | Instalador de ouriço | h | 0.48 | 20.7 | 9.94
5101 | Gasolina | l | 1.6 | 1.61 | 2.58
5200 | Diária de Hotel | ud | 0.06 | 36.4 | 2.18
5201 | Refeição | ud | 0.12 | 6.51 | 0.78
| Total Unitário do Serviço |  |  |  | 43.24
125101 | Imperm. viga baldrame (1/2 vez) c/ manta 3mm | m
17 | Areia úmida | m3 | 0.0939 | 25.5 | 2.39
20 | Cimento comum | kg | 28.196 | 0.31 | 8.74
522 | Manta asfáltica 3mm, tipo D, conf. memo. | m2 | 0.8625 | 6.64 | 5.73
525 | Viafix | l | 0.0008 | 3.28 | 0
531 | VIABIT | l | 0.3 | 3.46 | 1.04
532 | Tela de estuque | m2 | 0.6 | 1.01 | 0.61
5017 | Pedreiro | h | 0.45 | 6.69 | 3.01
5022 | Servente | h | 1.7448 | 4.78 | 8.34
5027 | Aplicador de impermeabilização | h | 0.35 | 15.04 | 5.26
| Total Unitário do Serviço |  |  |  | 35.12
125102 | Imperm. viga baldrame ( 1 vez ) c/ manta 3mm | m
17 | Areia úmida | m3 | 0.1002 | 25.5 | 2.56
20 | Cimento comum | kg | 30.076 | 0.31 | 9.32
522 | Manta asfáltica 3mm, tipo D, conf. memo. | m2 | 0.92 | 6.64 | 6.11
525 | Viafix | l | 0.0008 | 3.28 | 0
531 | VIABIT | l | 0.34 | 3.46 | 1.18
532 | Tela de estuque | m2 | 0.6 | 1.01 | 0.61
5017 | Pedreiro | h | 0.48 | 6.69 | 3.21
5022 | Servente | h | 1.44 | 4.78 | 6.88
5027 | Aplicador de impermeabilização | h | 0.38 | 15.04 | 5.72
| Total Unitário do Serviço |  |  |  | 35.59
125103 | Imperm. sapata c/ manta 3mm | m2
17 | Areia úmida | m3 | 0.1253 | 25.5 | 3.2
20 | Cimento comum | kg | 37.595 | 0.31 | 11.65
522 | Manta asfáltica 3mm, tipo D, conf. memo. | m2 | 1.15 | 6.64 | 7.64
525 | Viafix | l | 0.001 | 3.28 | 0
531 | VIABIT | l | 0.46 | 3.46 | 1.59
532 | Tela de estuque | m2 | 1 | 1.01 | 1.01
5017 | Pedreiro | h | 0.6 | 6.69 | 4.01
5022 | Servente | h | 1.8 | 4.78 | 8.6
5027 | Aplicador de impermeabilização | h | 0.5 | 15.04 | 7.52
| Total Unitário do Serviço |  |  |  | 45.22
125104 | Imperm. calha e viga calha c/ manta alum. 3mm/reg | m2
17 | Areia úmida | m3 | 0.1253 | 25.5 | 3.2
20 | Cimento comum | kg | 37.595 | 0.31 | 11.65
514 | Manta asfáltica 3mm c/revest de alumín, conf.memo | m2 | 1.15 | 11.51 | 13.24
525 | Viafix | l | 0.001 | 3.28 | 0
531 | VIABIT | l | 0.46 | 3.46 | 1.59
532 | Tela de estuque | m2 | 1.6 | 1.01 | 1.62
5017 | Pedreiro | h | 0.6 | 6.69 | 4.01
5022 | Servente | h | 1.8 | 4.78 | 8.6
5027 | Aplicador de impermeabilização | h | 0.5 | 15.04 | 7.52
| Total Unitário do Serviço |  |  |  | 51.43
125105 | Imperm. muro arrimo-res.termoplást.,c/reg/prot mec | m2
17 | Areia úmida | m3 | 0.1253 | 25.5 | 3.2
20 | Cimento comum | kg | 37.595 | 0.31 | 11.65
525 | Viafix | l | 0.002 | 3.28 | 0.01
526 | Viaplus 1000 A e B. | kg | 4 | 1.66 | 6.64
5017 | Pedreiro | h | 0.6 | 6.69 | 4.01
5022 | Servente | h | 1.8 | 4.78 | 8.6
5027 | Aplicador de impermeabilização | h | 0.25 | 15.04 | 3.76
| Total Unitário do Serviço |  |  |  | 37.87
125106 | Imperm. esp. d'água c/manta asft 3mm reg/prot mec. | m2
17 | Areia úmida | m3 | 0.1253 | 25.5 | 3.2
20 | Cimento comum | kg | 37.595 | 0.31 | 11.65
511 | Manta asfáltica 3mm, conf. memo. | m2 | 1.15 | 8.89 | 10.22
525 | Viafix | l | 0.001 | 3.28 | 0
531 | VIABIT | l | 0.46 | 3.46 | 1.59
5017 | Pedreiro | h | 0.6 | 6.69 | 4.01
5022 | Servente | h | 1.8 | 4.78 | 8.6
5027 | Aplicador de impermeabilização | h | 0.5 | 15.04 | 7.52
| Total Unitário do Serviço |  |  |  | 46.79
125107 | Imperm. c/ manta ardosiada/conc.celular e=9cm | m2
85 | Concreto celular 400 a 450 kg/m3 | m3 | 0.09 | 194.65 | 17.52
525 | Viafix | l | 0.001 | 3.28 | 0
527 | Manta ardosiada 4mm, conf. memo. | m2 | 1.15 | 9.73 | 11.19
531 | VIABIT | l | 0.46 | 3.46 | 1.59
5027 | Aplicador de impermeabilização | h | 0.5 | 15.04 | 7.52
| Total Unitário do Serviço |  |  |  | 37.82
125111 | Imperm. rpé 30cm p/lj.mça. manta 4mm/tela/ebço | m
17 | Areia úmida | m3 | 0.0091 | 25.5 | 0.23
19 | Cal virgem em pó | kg | 1.092 | 0.14 | 0.15
20 | Cimento comum | kg | 1.329 | 0.31 | 0.41
512 | Manta asfáltica 4mm, conf. memo. | m2 | 0.45 | 10.08 | 4.54
531 | VIABIT | l | 0.18 | 3.46 | 0.62
532 | Tela de estuque | m2 | 0.31 | 1.01 | 0.31
536 | Mastique | kg | 0.2858 | 12.18 | 3.48
5017 | Pedreiro | h | 0.168 | 6.69 | 1.12
5022 | Servente | h | 0.2088 | 4.78 | 1
5027 | Aplicador de impermeabilização | h | 0.5 | 15.04 | 7.52
5050 | Betoneira elétrica potência de 5Hp - 320l (/1000) | R$ | 0.0054 | 5.46 | 0.03
| Total Unitário do Serviço |  |  |  | 19.41
125112 | Imperm. "A" lj.mça.manta 3mm/isolt. térmico. | m2
17 | Areia úmida | m3 | 0.1253 | 25.5 | 3.2
20 | Cimento comum | kg | 37.595 | 0.31 | 11.65
511 | Manta asfáltica 3mm, conf. memo. | m2 | 1.15 | 8.89 | 10.22
522 | Manta asfáltica 3mm, tipo D, conf. memo. | m2 | 1.15 | 6.64 | 7.64
525 | Viafix | l | 0.001 | 3.28 | 0
531 | VIABIT | l | 0.4 | 3.46 | 1.38
534 | Feltro asfáltico 15 libras | m2 | 1.1 | 1.28 | 1.41
601 | Telas soldadas telcom Q138 Ø 4,2mm #10x10cm | m2 | 1.05 | 8.54 | 8.97
5017 | Pedreiro | h | 0.6 | 6.69 | 4.01
5022 | Servente | h | 1.8 | 4.78 | 8.6
5027 | Aplicador de impermeabilização | h | 0.5 | 15.04 | 7.52
| Total Unitário do Serviço |  |  |  | 64.6
125113 | Imperm. "A" rpé 30cm p/lj.mça. manta 3mm/tela/ebço | m
17 | Areia úmida | m3 | 0.0091 | 25.5 | 0.23
19 | Cal virgem em pó | kg | 1.092 | 0.14 | 0.15
20 | Cimento comum | kg | 1.329 | 0.31 | 0.41
511 | Manta asfáltica 3mm, conf. memo. | m2 | 0.45 | 8.89 | 4
522 | Manta asfáltica 3mm, tipo D, conf. memo. | m2 | 0.15 | 6.64 | 1
531 | VIABIT | l | 0.18 | 3.46 | 0.62
532 | Tela de estuque | m2 | 0.31 | 1.01 | 0.31
536 | Mastique | kg | 0.2858 | 12.18 | 3.48
5017 | Pedreiro | h | 0.168 | 6.69 | 1.12
5022 | Servente | h | 0.2088 | 4.78 | 1
5027 | Aplicador de impermeabilização | h | 0.5 | 15.04 | 7.52
5050 | Betoneira elétrica potência de 5Hp - 320l (/1000) | R$ | 0.0054 | 5.46 | 0.03
| Total Unitário do Serviço |  |  |  | 19.87
125114 | Imperm. "B" lj.mça.manta 4mm/isolt. térmico. | m2
17 | Areia úmida | m3 | 0.1253 | 25.5 | 3.2
20 | Cimento comum | kg | 37.595 | 0.31 | 11.65
512 | Manta asfáltica 4mm, conf. memo. | m2 | 1.15 | 10.08 | 11.59
525 | Viafix | l | 0.001 | 3.28 | 0
531 | VIABIT | l | 0.4 | 3.46 | 1.38
534 | Feltro asfáltico 15 libras | m2 | 1.1 | 1.28 | 1.41
601 | Telas soldadas telcom Q138 Ø 4,2mm #10x10cm | m2 | 1.05 | 8.54 | 8.97
5017 | Pedreiro | h | 0.6 | 6.69 | 4.01
5022 | Servente | h | 1.8 | 4.78 | 8.6
5027 | Aplicador de impermeabilização | h | 0.5 | 15.04 | 7.52
| Total Unitário do Serviço |  |  |  | 58.33
125115 | Imperm. "B" rpé 30cm p/lj.mça. manta 4mm/tela/ebço | m
17 | Areia úmida | m3 | 0.0091 | 25.5 | 0.23
19 | Cal virgem em pó | kg | 1.092 | 0.14 | 0.15
20 | Cimento comum | kg | 1.329 | 0.31 | 0.41
512 | Manta asfáltica 4mm, conf. memo. | m2 | 0.45 | 10.08 | 4.54
531 | VIABIT | l | 0.18 | 3.46 | 0.62
532 | Tela de estuque | m2 | 0.31 | 1.01 | 0.31
536 | Mastique | kg | 0.2858 | 12.18 | 3.48
5017 | Pedreiro | h | 0.168 | 6.69 | 1.12
5022 | Servente | h | 0.2088 | 4.78 | 1
5027 | Aplicador de impermeabilização | h | 0.5 | 15.04 | 7.52
5050 | Betoneira elétrica potência de 5Hp - 320l (/1000) | R$ | 0.0054 | 5.46 | 0.03
| Total Unitário do Serviço |  |  |  | 19.41
125116 | Imperm. "C" lj.pré manta 4mm reg/prot mec. | m2
17 | Areia úmida | m3 | 0.1253 | 25.5 | 3.2
20 | Cimento comum | kg | 37.595 | 0.31 | 11.65
512 | Manta asfáltica 4mm, conf. memo. | m2 | 1.15 | 10.08 | 11.59
525 | Viafix | l | 0.001 | 3.28 | 0
531 | VIABIT | l | 0.4 | 3.46 | 1.38
532 | Tela de estuque | m2 | 1.1 | 1.01 | 1.11
534 | Feltro asfáltico 15 libras | m2 | 1.1 | 1.28 | 1.41
5017 | Pedreiro | h | 0.6 | 6.69 | 4.01
5022 | Servente | h | 1.8 | 4.78 | 8.6
5027 | Aplicador de impermeabilização | h | 0.5 | 15.04 | 7.52
| Total Unitário do Serviço |  |  |  | 50.47
125117 | Imperm. "C" rpé 30cm p/lj pré manta 4mm/tela/ebço | m
17 | Areia úmida | m3 | 0.0091 | 25.5 | 0.23
19 | Cal virgem em pó | kg | 1.092 | 0.14 | 0.15
20 | Cimento comum | kg | 1.329 | 0.31 | 0.41
512 | Manta asfáltica 4mm, conf. memo. | m2 | 0.45 | 10.08 | 4.54
531 | VIABIT | l | 0.18 | 3.46 | 0.62
532 | Tela de estuque | m2 | 0.31 | 1.01 | 0.31
536 | Mastique | kg | 0.2858 | 12.18 | 3.48
5017 | Pedreiro | h | 0.168 | 6.69 | 1.12
5022 | Servente | h | 0.2088 | 4.78 | 1
5027 | Aplicador de impermeabilização | h | 0.5 | 15.04 | 7.52
5050 | Betoneira elétrica potência de 5Hp - 320l (/1000) | R$ | 0.0054 | 5.46 | 0.03
| Total Unitário do Serviço |  |  |  | 19.41
125118 | Imperm. "A" lj.pré manta 3mm/isolt. térmico | m2
17 | Areia úmida | m3 | 0.1253 | 25.5 | 3.2
20 | Cimento comum | kg | 37.595 | 0.31 | 11.65
511 | Manta asfáltica 3mm, conf. memo. | m2 | 1.15 | 8.89 | 10.22
522 | Manta asfáltica 3mm, tipo D, conf. memo. | m2 | 1.15 | 6.64 | 7.64
525 | Viafix | l | 0.001 | 3.28 | 0
531 | VIABIT | l | 0.4 | 3.46 | 1.38
534 | Feltro asfáltico 15 libras | m2 | 1.1 | 1.28 | 1.41
601 | Telas soldadas telcom Q138 Ø 4,2mm #10x10cm | m2 | 1.05 | 8.54 | 8.97
5017 | Pedreiro | h | 0.6 | 6.69 | 4.01
5022 | Servente | h | 1.8 | 4.78 | 8.6
5027 | Aplicador de impermeabilização | h | 0.5 | 15.04 | 7.52
| Total Unitário do Serviço |  |  |  | 64.6
125119 | Imperm. "A" rpé 30cm p/lj pré manta 3mm/tela/ebço | m
17 | Areia úmida | m3 | 0.0091 | 25.5 | 0.23
19 | Cal virgem em pó | kg | 1.092 | 0.14 | 0.15
20 | Cimento comum | kg | 1.329 | 0.31 | 0.41
511 | Manta asfáltica 3mm, conf. memo. | m2 | 0.45 | 8.89 | 4
522 | Manta asfáltica 3mm, tipo D, conf. memo. | m2 | 0.25 | 6.64 | 1.66
531 | VIABIT | l | 0.18 | 3.46 | 0.62
532 | Tela de estuque | m2 | 0.31 | 1.01 | 0.31
536 | Mastique | kg | 0.2858 | 12.18 | 3.48
5017 | Pedreiro | h | 0.168 | 6.69 | 1.12
5022 | Servente | h | 0.2088 | 4.78 | 1
5027 | Aplicador de impermeabilização | h | 0.5 | 15.04 | 7.52
5050 | Betoneira elétrica potência de 5Hp - 320l (/1000) | R$ | 0.0054 | 5.46 | 0.03
| Total Unitário do Serviço |  |  |  | 20.53
125120 | Imperm. "B" lj.pré manta 4/3mm/isolt. térmico | m2
17 | Areia úmida | m3 | 0.1253 | 25.5 | 3.2
20 | Cimento comum | kg | 37.595 | 0.31 | 11.65
511 | Manta asfáltica 3mm, conf. memo. | m2 | 1.15 | 8.89 | 10.22
512 | Manta asfáltica 4mm, conf. memo. | m2 | 0.15 | 10.08 | 1.51
525 | Viafix | l | 0.001 | 3.28 | 0
531 | VIABIT | l | 0.4 | 3.46 | 1.38
534 | Feltro asfáltico 15 libras | m2 | 1.1 | 1.28 | 1.41
601 | Telas soldadas telcom Q138 Ø 4,2mm #10x10cm | m2 | 1.05 | 8.54 | 8.97
5017 | Pedreiro | h | 0.6 | 6.69 | 4.01
5022 | Servente | h | 1.8 | 4.78 | 8.6
5027 | Aplicador de impermeabilização | h | 0.5 | 15.04 | 7.52
| Total Unitário do Serviço |  |  |  | 58.47
125121 | Imperm. "B" rpé 30cm p/lj pré manta 4mm/tela/ebço | m
17 | Areia úmida | m3 | 0.0091 | 25.5 | 0.23
19 | Cal virgem em pó | kg | 1.092 | 0.14 | 0.15
20 | Cimento comum | kg | 1.329 | 0.31 | 0.41
512 | Manta asfáltica 4mm, conf. memo. | m2 | 0.45 | 10.08 | 4.54
522 | Manta asfáltica 3mm, tipo D, conf. memo. | m2 | 0.15 | 6.64 | 1
531 | VIABIT | l | 0.18 | 3.46 | 0.62
532 | Tela de estuque | m2 | 0.31 | 1.01 | 0.31
536 | Mastique | kg | 0.2858 | 12.18 | 3.48
5017 | Pedreiro | h | 0.168 | 6.69 | 1.12
5022 | Servente | h | 0.2088 | 4.78 | 1
5027 | Aplicador de impermeabilização | h | 0.5 | 15.04 | 7.52
5050 | Betoneira elétrica potência de 5Hp - 320l (/1000) | R$ | 0.0054 | 5.46 | 0.03
| Total Unitário do Serviço |  |  |  | 20.41
125124 | Imperm. piso rtório elevado manta 4mm/reg/prot.mec | m2
17 | Areia úmida | m3 | 0.1253 | 25.5 | 3.2
20 | Cimento comum | kg | 37.595 | 0.31 | 11.65
512 | Manta asfáltica 4mm, conf. memo. | m2 | 1.15 | 10.08 | 11.59
525 | Viafix | l | 0.001 | 3.28 | 0
531 | VIABIT | l | 0.4 | 3.46 | 1.38
5017 | Pedreiro | h | 0.6 | 6.69 | 4.01
5022 | Servente | h | 1.8 | 4.78 | 8.6
5027 | Aplicador de impermeabilização | h | 0.5 | 15.04 | 7.52
| Total Unitário do Serviço |  |  |  | 47.95
125125 | Imperm. teto reservatório c/res.termoplást. + reg. | m2
17 | Areia úmida | m3 | 0.1253 | 25.5 | 3.2
20 | Cimento comum | kg | 37.595 | 0.31 | 11.65
525 | Viafix | l | 0.002 | 3.28 | 0.01
526 | Viaplus 1000 A e B. | kg | 4 | 1.66 | 6.64
5017 | Pedreiro | h | 0.6 | 6.69 | 4.01
5022 | Servente | h | 1.8 | 4.78 | 8.6
5027 | Aplicador de impermeabilização | h | 0.25 | 15.04 | 3.76
| Total Unitário do Serviço |  |  |  | 37.87
125126 | Imperm. parede rtório. manta asft 4mm/reg/prot.mec | m2
17 | Areia úmida | m3 | 0.0255 | 25.5 | 0.65
20 | Cimento comum | kg | 7.665 | 0.31 | 2.38
512 | Manta asfáltica 4mm, conf. memo. | m2 | 1.15 | 10.08 | 11.59
525 | Viafix | l | 0.001 | 3.28 | 0
531 | VIABIT | l | 0.4 | 3.46 | 1.38
673 | Bucha S6 c/ parafuso de latão e arruela | cj | 4 | 0.24 | 0.96
5017 | Pedreiro | h | 0.2 | 6.69 | 1.34
5022 | Servente | h | 0.6 | 4.78 | 2.87
5027 | Aplicador de impermeabilização | h | 0.5 | 15.04 | 7.52
| Total Unitário do Serviço |  |  |  | 28.69
125127 | Imperm. reserv. enterrado,c/res.termoplást. + reg. | m2
17 | Areia úmida | m3 | 0.1253 | 25.5 | 3.2
20 | Cimento comum | kg | 37.595 | 0.31 | 11.65
525 | Viafix | l | 0.002 | 3.28 | 0.01
526 | Viaplus 1000 A e B. | kg | 4 | 1.66 | 6.64
5017 | Pedreiro | h | 0.6 | 6.69 | 4.01
5022 | Servente | h | 1.8 | 4.78 | 8.6
5027 | Aplicador de impermeabilização | h | 0.25 | 15.04 | 3.76
| Total Unitário do Serviço |  |  |  | 37.87
125190 | Regul.c/arg. cim/areia 1:4+10% emuls adesiva,e=2cm | m2
17 | Areia úmida | m3 | 0.0255 | 25.5 | 0.65
20 | Cimento comum | kg | 7.665 | 0.31 | 2.38
525 | Viafix | l | 0.001 | 3.28 | 0
5017 | Pedreiro | h | 0.2 | 6.69 | 1.34
5022 | Servente | h | 0.6 | 4.78 | 2.87
| Total Unitário do Serviço |  |  |  | 7.24
125191 | P.mec.c/arg. cim/areia 1:4+10% emuls adesiva,e=4cm | m2
17 | Areia úmida | m3 | 0.0997 | 25.5 | 2.54
20 | Cimento comum | kg | 29.93 | 0.31 | 9.28
5017 | Pedreiro | h | 0.4 | 6.69 | 2.68
5022 | Servente | h | 1.2 | 4.78 | 5.74
| Total Unitário do Serviço |  |  |  | 20.24
130101 | Estr.mad tesoura p/telha cer/conc,vão <2,50m | m2
145 | Madeira Serrada Bruta de Cambará de 1ª | m3 | 0.028 | 497.7 | 13.94
607 | Ferragem para tesouras | kg | 0.2 | 4.97 | 0.99
664 | Pregos com cabeça 17x27 (242/Kg) | kg | 0.12 | 3.32 | 0.4
5003 | Carpinteiro | h | 0.96 | 6.69 | 6.42
5004 | Ajudante de Carpinteiro | h | 0.96 | 5.19 | 4.98
| Total Unitário do Serviço |  |  |  | 26.73
130102 | Estr.mad tesoura p/telha cer/conc,vão 2,5 a 5,0m | m2
145 | Madeira Serrada Bruta de Cambará de 1ª | m3 | 0.032 | 497.7 | 15.93
607 | Ferragem para tesouras | kg | 0.21 | 4.97 | 1.04
664 | Pregos com cabeça 17x27 (242/Kg) | kg | 0.12 | 3.32 | 0.4
5003 | Carpinteiro | h | 0.99 | 6.69 | 6.62
5004 | Ajudante de Carpinteiro | h | 0.99 | 5.19 | 5.14
| Total Unitário do Serviço |  |  |  | 29.13
130103 | Estr.mad tesoura p/telha cer/conc,vão 5,0 a 7,5m | m2
145 | Madeira Serrada Bruta de Cambará de 1ª | m3 | 0.035 | 497.7 | 17.42
607 | Ferragem para tesouras | kg | 0.23 | 4.97 | 1.14
664 | Pregos com cabeça 17x27 (242/Kg) | kg | 0.13 | 3.32 | 0.43
5003 | Carpinteiro | h | 1.02 | 6.69 | 6.82
5004 | Ajudante de Carpinteiro | h | 1.02 | 5.19 | 5.29
| Total Unitário do Serviço |  |  |  | 31.1
130104 | Estr.mad tesoura p/telha cer/conc,vão 7,5 a 10,0m | m2
145 | Madeira Serrada Bruta de Cambará de 1ª | m3 | 0.037 | 497.7 | 18.41
607 | Ferragem para tesouras | kg | 0.26 | 4.97 | 1.29
664 | Pregos com cabeça 17x27 (242/Kg) | kg | 0.15 | 3.32 | 0.5
5003 | Carpinteiro | h | 1.05 | 6.69 | 7.02
5004 | Ajudante de Carpinteiro | h | 1.05 | 5.19 | 5.45
| Total Unitário do Serviço |  |  |  | 32.67
130105 | Estr.mad tesoura p/telha cer/conc,vão 10,0 a 12,5m | m2
145 | Madeira Serrada Bruta de Cambará de 1ª | m3 | 0.039 | 497.7 | 19.41
607 | Ferragem para tesouras | kg | 0.26 | 4.97 | 1.29
664 | Pregos com cabeça 17x27 (242/Kg) | kg | 0.15 | 3.32 | 0.5
5003 | Carpinteiro | h | 1.08 | 6.69 | 7.23
5004 | Ajudante de Carpinteiro | h | 1.08 | 5.19 | 5.61
| Total Unitário do Serviço |  |  |  | 34.04
130106 | Estr.mad tesoura p/telha cer/conc,vão 12,5 a 15,0m | m2
145 | Madeira Serrada Bruta de Cambará de 1ª | m3 | 0.041 | 497.7 | 20.41
607 | Ferragem para tesouras | kg | 0.26 | 4.97 | 1.29
664 | Pregos com cabeça 17x27 (242/Kg) | kg | 0.15 | 3.32 | 0.5
5003 | Carpinteiro | h | 1.11 | 6.69 | 7.43
5004 | Ajudante de Carpinteiro | h | 1.11 | 5.19 | 5.76
| Total Unitário do Serviço |  |  |  | 35.39
130110 | Estr.mad pontalet (parede/laje) p/telha cer/conc | m2
145 | Madeira Serrada Bruta de Cambará de 1ª | m3 | 0.019 | 497.7 | 9.46
664 | Pregos com cabeça 17x27 (242/Kg) | kg | 0.24 | 3.32 | 0.8
5003 | Carpinteiro | h | 0.99 | 6.69 | 6.62
5004 | Ajudante de Carpinteiro | h | 0.99 | 5.19 | 5.14
| Total Unitário do Serviço |  |  |  | 22.02
130111 | Estr.mad tesoura p/telha FC/alum vão <2,5m | m2
145 | Madeira Serrada Bruta de Cambará de 1ª | m3 | 0.017 | 497.7 | 8.46
664 | Pregos com cabeça 17x27 (242/Kg) | kg | 0.1 | 3.32 | 0.33
5003 | Carpinteiro | h | 0.8 | 6.69 | 5.35
5004 | Ajudante de Carpinteiro | h | 0.8 | 5.19 | 4.15
| Total Unitário do Serviço |  |  |  | 18.29
130112 | Estr.mad tesoura p/telha FC/alum vão 2,5 a 5,0m | m2
145 | Madeira Serrada Bruta de Cambará de 1ª | m3 | 0.0204 | 497.7 | 10.15
664 | Pregos com cabeça 17x27 (242/Kg) | kg | 0.13 | 3.32 | 0.43
5003 | Carpinteiro | h | 0.92 | 6.69 | 6.15
5004 | Ajudante de Carpinteiro | h | 0.92 | 5.19 | 4.77
| Total Unitário do Serviço |  |  |  | 21.5
130113 | Estr.mad tesoura p/telha FC/alum vão 5,0 a 7,5m | m2
145 | Madeira Serrada Bruta de Cambará de 1ª | m3 | 0.0227 | 497.7 | 11.3
664 | Pregos com cabeça 17x27 (242/Kg) | kg | 0.12 | 3.32 | 0.4
5003 | Carpinteiro | h | 1.12 | 6.69 | 7.49
5004 | Ajudante de Carpinteiro | h | 1.12 | 5.19 | 5.81
| Total Unitário do Serviço |  |  |  | 25
130114 | Estr.mad tesoura p/telha FC/alum vão 7,5 a 10,0m | m2
145 | Madeira Serrada Bruta de Cambará de 1ª | m3 | 0.0247 | 497.7 | 12.29
664 | Pregos com cabeça 17x27 (242/Kg) | kg | 0.12 | 3.32 | 0.4
5003 | Carpinteiro | h | 1.12 | 6.69 | 7.49
5004 | Ajudante de Carpinteiro | h | 1.12 | 5.19 | 5.81
| Total Unitário do Serviço |  |  |  | 25.99
130115 | Estr.mad tesoura p/telha FC/alum vão 10,0 a 12,5m | m2
145 | Madeira Serrada Bruta de Cambará de 1ª | m3 | 0.0267 | 497.7 | 13.29
664 | Pregos com cabeça 17x27 (242/Kg) | kg | 0.12 | 3.32 | 0.4
5003 | Carpinteiro | h | 1.12 | 6.69 | 7.49
5004 | Ajudante de Carpinteiro | h | 1.12 | 5.19 | 5.81
| Total Unitário do Serviço |  |  |  | 26.99
130116 | Estr.mad tesoura p/telha FC/alum vão 12,5 a 15,0m | m2
145 | Madeira Serrada Bruta de Cambará de 1ª | m3 | 0.0287 | 497.7 | 14.28
664 | Pregos com cabeça 17x27 (242/Kg) | kg | 0.12 | 3.32 | 0.4
5003 | Carpinteiro | h | 1.12 | 6.69 | 7.49
5004 | Ajudante de Carpinteiro | h | 1.12 | 5.19 | 5.81
| Total Unitário do Serviço |  |  |  | 27.98
130117 | Estrut.mad.pontalet (parede/laje) p/telha FC/alum | m2
145 | Madeira Serrada Bruta de Cambará de 1ª | m3 | 0.0102 | 497.7 | 5.08
664 | Pregos com cabeça 17x27 (242/Kg) | kg | 0.12 | 3.32 | 0.4
5003 | Carpinteiro | h | 0.72 | 6.69 | 4.82
5004 | Ajudante de Carpinteiro | h | 0.72 | 5.19 | 3.74
| Total Unitário do Serviço |  |  |  | 14.04
130150 | Estr.aço p/ cobert.FC vão 10 a 15m c/espaç. 5m | m2
383 | Estrutura aço p/ cobert metál perfil lam, montada | kg | 7.8 | 5.17 | 40.33
| Total Unitário do Serviço |  |  |  | 40.33
130151 | Estr.aço p/ cobert.FC vão 15 a 18m c/espaç. 5m | m2
383 | Estrutura aço p/ cobert metál perfil lam, montada | kg | 9.4 | 5.17 | 48.6
| Total Unitário do Serviço |  |  |  | 48.6
130152 | Estr.aço p/ cobert.FC vão 18 a 21m c/espaç. 5m | m2
383 | Estrutura aço p/ cobert metál perfil lam, montada | kg | 10.7 | 5.17 | 55.32
| Total Unitário do Serviço |  |  |  | 55.32
130153 | Estr.aço p/ cobert.FC vão 21 a 26m c/espaç. 5m | m2
383 | Estrutura aço p/ cobert metál perfil lam, montada | kg | 12.2 | 5.17 | 63.07
| Total Unitário do Serviço |  |  |  | 63.07
130154 | Estr.aço p/ cobert.FC vão 26 a 30m c/espaç. 5m | m2
383 | Estrutura aço p/ cobert metál perfil lam, montada | kg | 14.9 | 5.17 | 77.03
| Total Unitário do Serviço |  |  |  | 77.03
130160 | Estr.aço p/ cobert.alum vão 10 a 15m c/espaç. 5m | m2
383 | Estrutura aço p/ cobert metál perfil lam, montada | kg | 6.4 | 5.17 | 33.09
| Total Unitário do Serviço |  |  |  | 33.09
130161 | Estr.aço p/ cobert.alum vão 15 a 18m c/espaç. 5m | m2
383 | Estrutura aço p/ cobert metál perfil lam, montada | kg | 8.3 | 5.17 | 42.91
| Total Unitário do Serviço |  |  |  | 42.91
130162 | Estr.aço p/ cobert.alum vão 18 a 21m c/espaç. 5m | m2
383 | Estrutura aço p/ cobert metál perfil lam, montada | kg | 8.9 | 5.17 | 46.01
| Total Unitário do Serviço |  |  |  | 46.01
130163 | Estr.aço p/ cobert.alum vão 21 a 26m c/espaç. 5m | m2
383 | Estrutura aço p/ cobert metál perfil lam, montada | kg | 9.9 | 5.17 | 51.18
| Total Unitário do Serviço |  |  |  | 51.18
130164 | Estr.aço p/ cobert.alum vão 26 a 30m c/espaç. 5m | m2
383 | Estrutura aço p/ cobert metál perfil lam, montada | kg | 11.7 | 5.17 | 60.49
| Total Unitário do Serviço |  |  |  | 60.49
130165 | Estr.aço p/ cobert.telha cer. vão livre 3,5m x 6m | cj
381 | Perfil de aço laminado L 1"x 1/8" (1,19Kg/m) | m | 8.4 | 2.98 | 25.03
387 | Perfil U 200x50x4,76mm e=4,76 (13,39) | m | 3.02 | 42.11 | 127.17
388 | Perfil U 100x50x50mm e=3,35 (5,56kg/m) | m | 3.548 | 17.23 | 61.13
389 | Chapa de 5mm (40,00Kg/m2) | m2 | 0.074 | 124.1 | 9.18
390 | Chapa 6,3mm (49.39kg/m2) | m2 | 0.216 | 154.11 | 33.29
684 | Parafuso parabolt Ø 3/8' X3 3/4" | pç | 24 | 1.19 | 28.56
685 | Parafuso parabolt Ø 5/16" x4 1/4" | pç | 16 | 1.75 | 28
5015 | Montador | h | 3 | 6.69 | 20.07
5197 | Cordão de solda e=3mm | m | 22 | 15.81 | 347.82
| Total Unitário do Serviço |  |  |  | 680.25
130166 | Estr.aço p/ cobert.telha cer. vão livre de 3,5m | m
381 | Perfil de aço laminado L 1"x 1/8" (1,19Kg/m) | m | 1.4003 | 2.98 | 4.17
387 | Perfil U 200x50x4,76mm e=4,76 (13,39) | m | 0.5034 | 42.11 | 21.2
388 | Perfil U 100x50x50mm e=3,35 (5,56kg/m) | m | 0.5915 | 17.23 | 10.19
389 | Chapa de 5mm (40,00Kg/m2) | m2 | 0.0123 | 124.1 | 1.53
390 | Chapa 6,3mm (49.39kg/m2) | m2 | 0.036 | 154.11 | 5.55
684 | Parafuso parabolt Ø 3/8' X3 3/4" | pç | 4.0008 | 1.19 | 4.76
685 | Parafuso parabolt Ø 5/16" x4 1/4" | pç | 2.6672 | 1.75 | 4.67
5015 | Montador | h | 0.5001 | 6.69 | 3.35
5197 | Cordão de solda e=3mm | m | 2.374 | 15.81 | 37.53
| Total Unitário do Serviço |  |  |  | 92.95
130301 | Cobertura c/telha FC ond.5mm (plano coberto) | m2
746 | Telha de fibrocimento ondulada, e=5mm | m2 | 1.1842 | 7.6 | 9
851 | Parafuso em f°g° a fogo, c/ rosca soberda 110x8mm | pç | 1.3662 | 0.29 | 0.4
860 | Conjunto de vedação elastica | cj | 1.3662 | 0.34 | 0.46
5025 | Telhadista | h | 0.2243 | 6.69 | 1.5
5026 | Ajudante de telhadista | h | 0.2243 | 5.19 | 1.16
| Total Unitário do Serviço |  |  |  | 12.52
130302 | Cobertura c/telha FC ond.5mm consid.incl.10° (18%) | m2
746 | Telha de fibrocimento ondulada, e=5mm | m2 | 1.2024 | 7.6 | 9.14
851 | Parafuso em f°g° a fogo, c/ rosca soberda 110x8mm | pç | 1.3872 | 0.29 | 0.4
860 | Conjunto de vedação elastica | cj | 1.3872 | 0.34 | 0.47
5025 | Telhadista | h | 0.2278 | 6.69 | 1.52
5026 | Ajudante de telhadista | h | 0.2278 | 5.19 | 1.18
| Total Unitário do Serviço |  |  |  | 12.71
130303 | Cobertura c/telha FC ond.5mm consid.incl.15° (27%) | m2
746 | Telha de fibrocimento ondulada, e=5mm | m2 | 1.226 | 7.6 | 9.32
851 | Parafuso em f°g° a fogo, c/ rosca soberda 110x8mm | pç | 1.4144 | 0.29 | 0.41
860 | Conjunto de vedação elastica | cj | 1.4144 | 0.34 | 0.48
5025 | Telhadista | h | 0.2322 | 6.69 | 1.55
5026 | Ajudante de telhadista | h | 0.2322 | 5.19 | 1.21
| Total Unitário do Serviço |  |  |  | 12.97
130304 | Cobertura c/telha FC ond.5mm consid.incl.20° (38%) | m2
746 | Telha de fibrocimento ondulada, e=5mm | m2 | 1.2602 | 7.6 | 9.58
851 | Parafuso em f°g° a fogo, c/ rosca soberda 110x8mm | pç | 1.4539 | 0.29 | 0.42
860 | Conjunto de vedação elastica | cj | 1.4539 | 0.34 | 0.49
5025 | Telhadista | h | 0.2387 | 6.69 | 1.6
5026 | Ajudante de telhadista | h | 0.2387 | 5.19 | 1.24
| Total Unitário do Serviço |  |  |  | 13.33
130305 | Cobertura c/telha FC ond.5mm consid.incl.25° (47%) | m2
746 | Telha de fibrocimento ondulada, e=5mm | m2 | 1.3067 | 7.6 | 9.93
851 | Parafuso em f°g° a fogo, c/ rosca soberda 110x8mm | pç | 1.5075 | 0.29 | 0.44
860 | Conjunto de vedação elastica | cj | 1.5075 | 0.34 | 0.51
5025 | Telhadista | h | 0.2475 | 6.69 | 1.66
5026 | Ajudante de telhadista | h | 0.2475 | 5.19 | 1.28
| Total Unitário do Serviço |  |  |  | 13.82
130306 | Cobertura c/telha FC ond.5mm consid.incl.36° (58%) | m2
746 | Telha de fibrocimento ondulada, e=5mm | m2 | 1.3674 | 7.6 | 10.39
851 | Parafuso em f°g° a fogo, c/ rosca soberda 110x8mm | pç | 1.5776 | 0.29 | 0.46
860 | Conjunto de vedação elastica | cj | 1.5776 | 0.34 | 0.54
5025 | Telhadista | h | 0.259 | 6.69 | 1.73
5026 | Ajudante de telhadista | h | 0.259 | 5.19 | 1.34
| Total Unitário do Serviço |  |  |  | 14.46
130307 | Cobertura c/telha FC ond.5mm consid.incl.35° (70%) | m2
746 | Telha de fibrocimento ondulada, e=5mm | m2 | 1.4457 | 7.6 | 10.99
851 | Parafuso em f°g° a fogo, c/ rosca soberda 110x8mm | pç | 1.6668 | 0.29 | 0.48
860 | Conjunto de vedação elastica | cj | 1.6679 | 0.34 | 0.57
5025 | Telhadista | h | 0.2738 | 6.69 | 1.83
5026 | Ajudante de telhadista | h | 0.2738 | 5.19 | 1.42
| Total Unitário do Serviço |  |  |  | 15.29
130308 | Cobertura c/telha FC ond.5mm consid.incl.40° (84%) | m2
746 | Telha de fibrocimento ondulada, e=5mm | m2 | 1.5459 | 7.6 | 11.75
851 | Parafuso em f°g° a fogo, c/ rosca soberda 110x8mm | pç | 1.7834 | 0.29 | 0.52
860 | Conjunto de vedação elastica | cj | 1.7834 | 0.34 | 0.61
5025 | Telhadista | h | 0.2928 | 6.69 | 1.96
5026 | Ajudante de telhadista | h | 0.2928 | 5.19 | 1.52
| Total Unitário do Serviço |  |  |  | 16.36
130309 | Cobertura c/telha FC ond.5mm consid.incl.45°(100%) | m2
746 | Telha de fibrocimento ondulada, e=5mm | m2 | 1.6747 | 7.6 | 12.73
851 | Parafuso em f°g° a fogo, c/ rosca soberda 110x8mm | pç | 1.9321 | 0.29 | 0.56
860 | Conjunto de vedação elastica | cj | 1.9321 | 0.34 | 0.66
5025 | Telhadista | h | 0.3172 | 6.69 | 2.12
5026 | Ajudante de telhadista | h | 0.3172 | 5.19 | 1.65
| Total Unitário do Serviço |  |  |  | 17.72
130310 | Cobertura c/telha FC ond.6mm (plano coberto) | m2
754 | Telha de fibrocimento ondulada, e=6mm | m2 | 1.1842 | 9.04 | 10.71
851 | Parafuso em f°g° a fogo, c/ rosca soberda 110x8mm | pç | 1.3662 | 0.29 | 0.4
860 | Conjunto de vedação elastica | cj | 1.3662 | 0.34 | 0.46
5025 | Telhadista | h | 0.2243 | 6.69 | 1.5
5026 | Ajudante de telhadista | h | 0.2243 | 5.19 | 1.16
| Total Unitário do Serviço |  |  |  | 14.23
130312 | Cobertura c/telha FC ond.6mm consid.Incl.10° (18%) | m2
754 | Telha de fibrocimento ondulada, e=6mm | m2 | 1.2024 | 9.04 | 10.87
851 | Parafuso em f°g° a fogo, c/ rosca soberda 110x8mm | pç | 1.3872 | 0.29 | 0.4
860 | Conjunto de vedação elastica | cj | 1.3872 | 0.34 | 0.47
5025 | Telhadista | h | 0.2278 | 6.69 | 1.52
5026 | Ajudante de telhadista | h | 0.2278 | 5.19 | 1.18
| Total Unitário do Serviço |  |  |  | 14.44
130313 | Cobertura c/telha FC ond.6mm consid.Incl.15° (27%) | m2
754 | Telha de fibrocimento ondulada, e=6mm | m2 | 1.226 | 9.04 | 11.08
851 | Parafuso em f°g° a fogo, c/ rosca soberda 110x8mm | pç | 1.4144 | 0.29 | 0.41
860 | Conjunto de vedação elastica | cj | 1.4144 | 0.34 | 0.48
5025 | Telhadista | h | 0.2322 | 6.69 | 1.55
5026 | Ajudante de telhadista | h | 0.2322 | 5.19 | 1.21
| Total Unitário do Serviço |  |  |  | 14.73
130314 | Cobertura c/telha FC ond.6mm consid.Incl.20° (36%) | m2
754 | Telha de fibrocimento ondulada, e=6mm | m2 | 1.2602 | 9.04 | 11.39
851 | Parafuso em f°g° a fogo, c/ rosca soberda 110x8mm | pç | 1.4539 | 0.29 | 0.42
860 | Conjunto de vedação elastica | cj | 1.4539 | 0.34 | 0.49
5025 | Telhadista | h | 0.2387 | 6.69 | 1.6
5026 | Ajudante de telhadista | h | 0.2387 | 5.19 | 1.24
| Total Unitário do Serviço |  |  |  | 15.14
130315 | Cobertura c/telha FC ond.6mm consid.Incl.25° (47%) | m2
754 | Telha de fibrocimento ondulada, e=6mm | m2 | 1.3067 | 9.04 | 11.81
851 | Parafuso em f°g° a fogo, c/ rosca soberda 110x8mm | pç | 1.5075 | 0.29 | 0.44
860 | Conjunto de vedação elastica | cj | 1.5075 | 0.34 | 0.51
5025 | Telhadista | h | 0.2475 | 6.69 | 1.66
5026 | Ajudante de telhadista | h | 0.2475 | 5.19 | 1.28
| Total Unitário do Serviço |  |  |  | 15.7
130316 | Cobertura c/telha FC ond.6mm consid.Incl.30° (58%) | m2
754 | Telha de fibrocimento ondulada, e=6mm | m2 | 1.3674 | 9.04 | 12.36
851 | Parafuso em f°g° a fogo, c/ rosca soberda 110x8mm | pç | 1.5776 | 0.29 | 0.46
860 | Conjunto de vedação elastica | cj | 1.5776 | 0.34 | 0.54
5025 | Telhadista | h | 0.259 | 6.69 | 1.73
5026 | Ajudante de telhadista | h | 0.259 | 5.19 | 1.34
| Total Unitário do Serviço |  |  |  | 16.43
130317 | Cobertura c/telha FC ond.6mm consid.Incl.35° (70%) | m2
754 | Telha de fibrocimento ondulada, e=6mm | m2 | 1.4457 | 9.04 | 13.07
851 | Parafuso em f°g° a fogo, c/ rosca soberda 110x8mm | pç | 1.6679 | 0.29 | 0.48
860 | Conjunto de vedação elastica | cj | 1.679 | 0.34 | 0.57
5025 | Telhadista | h | 0.2738 | 6.69 | 1.83
5026 | Ajudante de telhadista | h | 0.2738 | 5.19 | 1.42
| Total Unitário do Serviço |  |  |  | 17.37
130318 | Cobertura c/telha FC ond.6mm consid.Incl.40° (84%) | m2
754 | Telha de fibrocimento ondulada, e=6mm | m2 | 1.5459 | 9.04 | 13.97
851 | Parafuso em f°g° a fogo, c/ rosca soberda 110x8mm | pç | 1.7834 | 0.29 | 0.52
860 | Conjunto de vedação elastica | cj | 1.7834 | 0.34 | 0.61
5025 | Telhadista | h | 0.2928 | 6.69 | 1.96
5026 | Ajudante de telhadista | h | 0.2928 | 5.19 | 1.52
| Total Unitário do Serviço |  |  |  | 18.58
130319 | Cobertura c/telha FC ond.6mm consid.Incl.45°(100%) | m2
754 | Telha de fibrocimento ondulada, e=6mm | m2 | 1.6747 | 9.04 | 15.14
851 | Parafuso em f°g° a fogo, c/ rosca soberda 110x8mm | pç | 1.9321 | 0.29 | 0.56
860 | Conjunto de vedação elastica | cj | 1.9321 | 0.34 | 0.66
5025 | Telhadista | h | 0.3172 | 6.69 | 2.12
5026 | Ajudante de telhadista | h | 0.3172 | 5.19 | 1.65
| Total Unitário do Serviço |  |  |  | 20.13
130341 | Cumeeira normal,telha FC ond.A=300mm, incl.5°(9%) | m
763 | Cumeeira normal i=5º,Lu=1,05m A=30cm,conf.memo | pç | 0.9524 | 15.92 | 15.16
851 | Parafuso em f°g° a fogo, c/ rosca soberda 110x8mm | pç | 4 | 0.29 | 1.16
860 | Conjunto de vedação elastica | cj | 4 | 0.34 | 1.36
5025 | Telhadista | h | 0.096 | 6.69 | 0.64
5026 | Ajudante de telhadista | h | 0.096 | 5.19 | 0.5
| Total Unitário do Serviço |  |  |  | 18.82
130342 | Cumeeira normal,telha FC ond,A=300mm, inc10°(18%) | m
764 | Cumeeira normal i=10º,Lu=1,05m A=30cm,conf.memo | pç | 0.9524 | 15.92 | 15.16
851 | Parafuso em f°g° a fogo, c/ rosca soberda 110x8mm | pç | 4 | 0.29 | 1.16
860 | Conjunto de vedação elastica | cj | 4 | 0.34 | 1.36
5025 | Telhadista | h | 0.096 | 6.69 | 0.64
5026 | Ajudante de telhadista | h | 0.096 | 5.19 | 0.5
| Total Unitário do Serviço |  |  |  | 18.82
130343 | Cumeeira normal,telha FC ond,A=400mm, inc10°(18%) | m
765 | Cumeeira normal i=10º,Lu=1,05m A=40cm,conf.memo | pç | 0.9524 | 23.51 | 22.39
851 | Parafuso em f°g° a fogo, c/ rosca soberda 110x8mm | pç | 4 | 0.29 | 1.16
860 | Conjunto de vedação elastica | cj | 4 | 0.34 | 1.36
5025 | Telhadista | h | 0.096 | 6.69 | 0.64
5026 | Ajudante de telhadista | h | 0.096 | 5.19 | 0.5
| Total Unitário do Serviço |  |  |  | 26.05
130345 | Cumeeira normal,telha FC ond,A=400mm, inc15°(27%) | m
767 | Cumeeira normal i=15º,Lu=1,05m A=40cm,conf.memo | pç | 0.9524 | 23.51 | 22.39
851 | Parafuso em f°g° a fogo, c/ rosca soberda 110x8mm | pç | 4 | 0.29 | 1.16
860 | Conjunto de vedação elastica | cj | 4 | 0.34 | 1.36
5025 | Telhadista | h | 0.096 | 6.69 | 0.64
5026 | Ajudante de telhadista | h | 0.096 | 5.19 | 0.5
| Total Unitário do Serviço |  |  |  | 26.05
130350 | Cumeeira universal, de telha FC ondulada | m
773 | Cumeeira universal,10°< i<30°,Lu1050mm,p/telha ond | pç | 0.9524 | 14.03 | 13.36
852 | Parafuso em f°g° a fogo, c/ rosca soberba 150x8mm | pç | 4 | 0.48 | 1.92
851 | Parafuso em f°g° a fogo, c/ rosca soberda 110x8mm | pç | 4 | 0.29 | 1.16
5025 | Telhadista | h | 0.096 | 6.69 | 0.64
5026 | Ajudante de telhadista | h | 0.096 | 5.19 | 0.5
| Total Unitário do Serviço |  |  |  | 17.58
130372 | Cumeeira articulada rebaixada, p/ telha FC ond | cj
786 | Cumeeira articul. rebaixada aba superior,conf memo | pç | 0.9524 | 11.3 | 10.76
787 | Cumeeira articul. rebaixada aba inferior,conf memo | pç | 0.9524 | 10.34 | 9.85
851 | Parafuso em f°g° a fogo, c/ rosca soberda 110x8mm | pç | 4 | 0.29 | 1.16
860 | Conjunto de vedação elastica | cj | 4 | 0.34 | 1.36
5025 | Telhadista | h | 0.096 | 6.69 | 0.64
5026 | Ajudante de telhadista | h | 0.096 | 5.19 | 0.5
| Total Unitário do Serviço |  |  |  | 24.27
130373 | Cumeeira articulada ventilação, p/ telha FC ond | cj
788 | Cumeeira articul. de ventil.aba superior,conf memo | pç | 0.9524 | 15.75 | 15
789 | Cumeeira articul. de ventil.aba inferior,conf memo | pç | 0.9524 | 15.11 | 14.39
851 | Parafuso em f°g° a fogo, c/ rosca soberda 110x8mm | pç | 4 | 0.29 | 1.16
860 | Conjunto de vedação elastica | cj | 4 | 0.34 | 1.36
5025 | Telhadista | h | 0.096 | 6.69 | 0.64
5026 | Ajudante de telhadista | h | 0.096 | 5.19 | 0.5
| Total Unitário do Serviço |  |  |  | 33.05
130374 | Espigão univ p/ telha FC ond.no plano do telhado | m
790 | Espigão universal, para telha ondulada | pç | 0.556 | 13.8 | 7.67
853 | Parafuso em f°g° a fogo, c/ rosca soberba 200x8mm | pç | 1 | 0.67 | 0.67
860 | Conjunto de vedação elastica | cj | 1 | 0.34 | 0.34
5025 | Telhadista | h | 0.064 | 6.69 | 0.43
5026 | Ajudante de telhadista | h | 0.064 | 5.19 | 0.33
| Total Unitário do Serviço |  |  |  | 9.44
130375 | Espigão univ p/ telha FC ond. i=15° (27%) | m
790 | Espigão universal, para telha ondulada | pç | 0.7056 | 13.8 | 9.74
853 | Parafuso em f°g° a fogo, c/ rosca soberba 200x8mm | pç | 1 | 0.67 | 0.67
860 | Conjunto de vedação elastica | cj | 1 | 0.34 | 0.34
5025 | Telhadista | h | 0.0813 | 6.69 | 0.54
5026 | Ajudante de telhadista | h | 0.0813 | 5.19 | 0.42
| Total Unitário do Serviço |  |  |  | 11.71
130376 | Espigão univ p/ telha FC ond. i=20° (36%) | m
790 | Espigão universal, para telha ondulada | pç | 0.7556 | 13.8 | 10.43
853 | Parafuso em f°g° a fogo, c/ rosca soberba 200x8mm | pç | 1 | 0.67 | 0.67
860 | Conjunto de vedação elastica | cj | 1 | 0.34 | 0.34
5025 | Telhadista | h | 0.087 | 6.69 | 0.58
5026 | Ajudante de telhadista | h | 0.087 | 5.19 | 0.45
| Total Unitário do Serviço |  |  |  | 12.47
130377 | Espigão univ p/ telha FC ond. i=25° (47%) | m
790 | Espigão universal, para telha ondulada | pç | 0.8167 | 13.8 | 11.27
853 | Parafuso em f°g° a fogo, c/ rosca soberba 200x8mm | pç | 1 | 0.67 | 0.67
860 | Conjunto de vedação elastica | cj | 1 | 0.34 | 0.34
5025 | Telhadista | h | 0.0941 | 6.69 | 0.63
5026 | Ajudante de telhadista | h | 0.0941 | 5.19 | 0.49
| Total Unitário do Serviço |  |  |  | 13.4
130384 | Espigão univ de início p/ telha FC ond | ud
790 | Espigão universal, para telha ondulada | pç | 0.5556 | 13.8 | 7.67
853 | Parafuso em f°g° a fogo, c/ rosca soberba 200x8mm | pç | 0.5556 | 0.67 | 0.37
860 | Conjunto de vedação elastica | cj | 0.5556 | 0.34 | 0.19
5025 | Telhadista | h | 0.064 | 6.69 | 0.43
5026 | Ajudante de telhadista | h | 0.064 | 5.19 | 0.33
| Total Unitário do Serviço |  |  |  | 8.99
130391 | Terminal beiral, p/telha FC fixado conj. c/a telha | m
798 | Terminal de beiral, para telha ondulada | m | 1.1052 | 5.59 | 6.18
5025 | Telhadista | h | 0.064 | 6.69 | 0.43
5026 | Ajudante de telhadista | h | 0.064 | 5.19 | 0.33
| Total Unitário do Serviço |  |  |  | 6.94
130392 | Terminal beiral, p/telha FC fixado c/fixador abas | m
799 | Rufo esquerdo, para telha ondulada | pç | 1.1052 | 12.01 | 13.27
851 | Parafuso em f°g° a fogo, c/ rosca soberda 110x8mm | pç | 1.9048 | 0.29 | 0.55
5025 | Telhadista | h | 0.064 | 6.69 | 0.43
5026 | Ajudante de telhadista | h | 0.064 | 5.19 | 0.33
| Total Unitário do Serviço |  |  |  | 14.58
130393 | Rufo esquerdo para telha de fibrocimento ondulada | m
799 | Rufo esquerdo, para telha ondulada | pç | 1.1052 | 12.01 | 13.27
851 | Parafuso em f°g° a fogo, c/ rosca soberda 110x8mm | pç | 1.9048 | 0.29 | 0.55
5025 | Telhadista | h | 0.064 | 6.69 | 0.43
5026 | Ajudante de telhadista | h | 0.064 | 5.19 | 0.33
| Total Unitário do Serviço |  |  |  | 14.58
130394 | Rufo direito para telha de fibrocimento ondulada | m
800 | Rufo direito, para telha ondulada | pç | 1.1052 | 12.01 | 13.27
851 | Parafuso em f°g° a fogo, c/ rosca soberda 110x8mm | pç | 1.9048 | 0.29 | 0.55
5025 | Telhadista | h | 0.064 | 6.69 | 0.43
5026 | Ajudante de telhadista | h | 0.064 | 5.19 | 0.33
| Total Unitário do Serviço |  |  |  | 14.58
130401 | Cobertura telha cer colonial, capa-canal portug.1ª | m2
637 | Arame de cobre nº 10 AWG ( 0,07 Kg/m) | m | 1.12 | 0.31 | 0.35
708 | Telha Colonial capa e canal Portuguesa de 1ª | pç 1 | 6 | 0.29 | 4.64
5025 | Telhadista | h | 0.5 | 6.69 | 3.35
5026 | Ajudante de telhadista | h | 0.8 | 5.19 | 4.15
| Total Unitário do Serviço |  |  |  | 12.49
130402 | Cobertura telha cer colonial, capa-canal romana 1ª | m2
637 | Arame de cobre nº 10 AWG ( 0,07 Kg/m) | m | 1.12 | 0.31 | 0.35
708 | Telha Colonial capa e canal Portuguesa de 1ª | pç 1 | 6 | 0.29 | 4.64
5025 | Telhadista | h | 0.5 | 6.69 | 3.35
5026 | Ajudante de telhadista | h | 0.8 | 5.19 | 4.15
| Total Unitário do Serviço |  |  |  | 12.49
130403 | Cobertura de telha cerâmica francesa de 1ª | m2
707 | Telha Francesa de 1ª | pç 1 | 7 | 0.28 | 4.76
5025 | Telhadista | h | 0.5 | 6.69 | 3.35
5026 | Ajudante de telhadista | h | 0.8 | 5.19 | 4.15
| Total Unitário do Serviço |  |  |  | 12.26
130404 | Cumeeira de barro, inclusive emboçamento | m
17 | Areia úmida | m3 | 0.003 | 25.5 | 0.08
18 | Cal hidratada | kg | 0.26 | 0.15 | 0.04
710 | Cumeeira de barro (goiva lisa) | pç | 3.5 | 0.94 | 3.29
5017 | Pedreiro | h | 0.3 | 6.69 | 2.01
5022 | Servente | h | 0.32 | 4.78 | 1.53
| Total Unitário do Serviço |  |  |  | 6.95
130405 | Emboçamento telhas extremidade c/ argam. mista | m
17 | Areia úmida | m3 | 0.003 | 25.5 | 0.08
18 | Cal hidratada | kg | 0.26 | 0.15 | 0.04
20 | Cimento comum | kg | 0.3 | 0.31 | 0.09
5025 | Telhadista | h | 0.3 | 6.69 | 2.01
| Total Unitário do Serviço |  |  |  | 2.22
130501 | Calha platibanda chapa f°g° nº26, corte 35cm | m
661 | Pregos com cabeça 13x15 (1062/kg) | kg | 0.0377 | 3.85 | 0.15
939 | Chapa de f°g° nº 26 - corte 35cm - trabalhada | m | 1.05 | 9.35 | 9.82
955 | Solda preparada 40/60 | kg | 0.0495 | 17 | 0.84
5028 | Funileiro | h | 0.2201 | 6.69 | 1.47
5029 | Ajudante de funileiro | h | 0.2201 | 5.19 | 1.14
| Total Unitário do Serviço |  |  |  | 13.42
130502 | Calha platibanda chapa f°g° nº26, corte 40cm | m
661 | Pregos com cabeça 13x15 (1062/kg) | kg | 0.0377 | 3.85 | 0.15
940 | Chapa de f°g° nº 26 - corte 40cm - trabalhada | m | 1.05 | 10.63 | 11.16
955 | Solda preparada 40/60 | kg | 0.0566 | 17 | 0.96
5028 | Funileiro | h | 0.251 | 6.69 | 1.68
5029 | Ajudante de funileiro | h | 0.251 | 5.19 | 1.3
| Total Unitário do Serviço |  |  |  | 15.25
130503 | Calha platibanda chapa f°g° nº26, corte 45cm | m
661 | Pregos com cabeça 13x15 (1062/kg) | kg | 0.0377 | 3.85 | 0.15
941 | Chapa de f°g° nº 26 - corte 45cm - trabalhada | m | 1.05 | 11.9 | 12.49
955 | Solda preparada 40/60 | kg | 0.0637 | 17 | 1.08
5028 | Funileiro | h | 0.2821 | 6.69 | 1.89
5029 | Ajudante de funileiro | h | 0.2821 | 5.19 | 1.46
| Total Unitário do Serviço |  |  |  | 17.07
130504 | Calha platibanda chapa f°g° nº26, corte 50cm | m
661 | Pregos com cabeça 13x15 (1062/kg) | kg | 0.0377 | 3.85 | 0.15
942 | Chapa de f°g° nº 26 - corte 50cm - trabalhada | m | 1.05 | 13.6 | 14.28
955 | Solda preparada 40/60 | kg | 0.0707 | 17 | 1.2
5028 | Funileiro | h | 0.315 | 6.69 | 2.11
5029 | Ajudante de funileiro | h | 0.315 | 5.19 | 1.63
| Total Unitário do Serviço |  |  |  | 19.37
130505 | Calha platibanda chapa f°g° nº26, corte 55cm | m
661 | Pregos com cabeça 13x15 (1062/kg) | kg | 0.0377 | 3.85 | 0.15
943 | Chapa de f°g° nº 26 - corte 55cm - trabalhada | m | 1.05 | 14.96 | 15.71
955 | Solda preparada 40/60 | kg | 0.778 | 17 | 13.23
5028 | Funileiro | h | 0.345 | 6.69 | 2.31
5029 | Ajudante de funileiro | h | 0.345 | 5.19 | 1.79
| Total Unitário do Serviço |  |  |  | 33.19
130506 | Calha platibanda chapa f°g° nº26, corte 60cm | m
661 | Pregos com cabeça 13x15 (1062/kg) | kg | 0.0377 | 3.85 | 0.15
944 | Chapa de f°g° nº 26 - corte 60cm - trabalhada | m | 1.05 | 16.32 | 17.14
955 | Solda preparada 40/60 | kg | 0.0849 | 17 | 1.44
5028 | Funileiro | h | 0.3806 | 6.69 | 2.55
5029 | Ajudante de funileiro | h | 0.3806 | 5.19 | 1.98
| Total Unitário do Serviço |  |  |  | 23.26
130507 | Calha platibanda chapa f°g° nº26, corte 65cm | m
661 | Pregos com cabeça 13x15 (1062/kg) | kg | 0.0377 | 3.85 | 0.15
945 | Chapa de f°g° nº 26 - corte 65cm - trabalhada | m | 1.05 | 17.68 | 18.56
955 | Solda preparada 40/60 | kg | 0.092 | 17 | 1.56
5028 | Funileiro | h | 0.4122 | 6.69 | 2.76
5029 | Ajudante de funileiro | h | 0.4122 | 5.19 | 2.14
| Total Unitário do Serviço |  |  |  | 25.17
130508 | Calha platibanda chapa f°g° nº26, corte 70cm | m
661 | Pregos com cabeça 13x15 (1062/kg) | kg | 0.0377 | 3.85 | 0.15
946 | Chapa de f°g° nº 26 - corte 70cm - trabalhada | m | 1.05 | 19.04 | 19.99
955 | Solda preparada 40/60 | kg | 0.099 | 17 | 1.68
5028 | Funileiro | h | 0.4444 | 6.69 | 2.97
5029 | Ajudante de funileiro | h | 0.4444 | 5.19 | 2.31
| Total Unitário do Serviço |  |  |  | 27.1
130510 | Calha beiral chapa f°g° nº26, corte 35cm | m
661 | Pregos com cabeça 13x15 (1062/kg) | kg | 0.0377 | 3.85 | 0.15
939 | Chapa de f°g° nº 26 - corte 35cm - trabalhada | m | 1.05 | 9.35 | 9.82
955 | Solda preparada 40/60 | kg | 0.0495 | 17 | 0.84
5028 | Funileiro | h | 0.2201 | 6.69 | 1.47
5029 | Ajudante de funileiro | h | 0.2201 | 5.19 | 1.14
| Total Unitário do Serviço |  |  |  | 13.42
130511 | Calha beiral chapa f°g° nº26, corte 40cm | m
661 | Pregos com cabeça 13x15 (1062/kg) | kg | 0.0377 | 3.85 | 0.15
940 | Chapa de f°g° nº 26 - corte 40cm - trabalhada | m | 1.05 | 10.63 | 11.16
955 | Solda preparada 40/60 | kg | 0.0566 | 17 | 0.96
5028 | Funileiro | h | 0.251 | 6.69 | 1.68
5029 | Ajudante de funileiro | h | 0.251 | 5.19 | 1.3
| Total Unitário do Serviço |  |  |  | 15.25
130512 | Calha beiral chapa f°g° nº26, corte 45cm | m
661 | Pregos com cabeça 13x15 (1062/kg) | kg | 0.0377 | 3.85 | 0.15
941 | Chapa de f°g° nº 26 - corte 45cm - trabalhada | m | 1.05 | 11.9 | 12.49
955 | Solda preparada 40/60 | kg | 0.0637 | 17 | 1.08
5028 | Funileiro | h | 0.2821 | 6.69 | 1.89
5029 | Ajudante de funileiro | h | 0.2821 | 5.19 | 1.46
| Total Unitário do Serviço |  |  |  | 17.07
130513 | Calha beiral chapa f°g° nº26, corte 50cm | m
661 | Pregos com cabeça 13x15 (1062/kg) | kg | 0.0377 | 3.85 | 0.15
942 | Chapa de f°g° nº 26 - corte 50cm - trabalhada | m | 1.05 | 13.6 | 14.28
955 | Solda preparada 40/60 | kg | 0.0707 | 17 | 1.2
5028 | Funileiro | h | 0.315 | 6.69 | 2.11
5029 | Ajudante de funileiro | h | 0.315 | 5.19 | 1.63
| Total Unitário do Serviço |  |  |  | 19.37
130514 | Calha berial chapa f°g° nº26, corte 55cm | m
661 | Pregos com cabeça 13x15 (1062/kg) | kg | 0.0377 | 3.85 | 0.15
943 | Chapa de f°g° nº 26 - corte 55cm - trabalhada | m | 1.05 | 14.96 | 15.71
955 | Solda preparada 40/60 | kg | 0.0778 | 17 | 1.32
5028 | Funileiro | h | 0.345 | 6.69 | 2.31
5029 | Ajudante de funileiro | h | 0.345 | 5.19 | 1.79
| Total Unitário do Serviço |  |  |  | 21.28
130515 | Calha beiral chapa f°g° nº26, corte 60cm | m
661 | Pregos com cabeça 13x15 (1062/kg) | kg | 0.0377 | 3.85 | 0.15
944 | Chapa de f°g° nº 26 - corte 60cm - trabalhada | m | 1.05 | 16.32 | 17.14
955 | Solda preparada 40/60 | kg | 0.0849 | 17 | 1.44
5028 | Funileiro | h | 0.3806 | 6.69 | 2.55
5029 | Ajudante de funileiro | h | 0.3806 | 5.19 | 1.98
| Total Unitário do Serviço |  |  |  | 23.26
130520 | Rincão chapa f°g° nº26, corte 45cm | m
661 | Pregos com cabeça 13x15 (1062/kg) | kg | 0.0377 | 3.85 | 0.15
941 | Chapa de f°g° nº 26 - corte 45cm - trabalhada | m | 1.05 | 11.9 | 12.49
955 | Solda preparada 40/60 | kg | 0.0637 | 17 | 1.08
5028 | Funileiro | h | 0.2821 | 6.69 | 1.89
5029 | Ajudante de funileiro | h | 0.2821 | 5.19 | 1.46
| Total Unitário do Serviço |  |  |  | 17.07
130521 | Rincão chapa f°g° nº26, corte 50cm | m
661 | Pregos com cabeça 13x15 (1062/kg) | kg | 0.0377 | 3.85 | 0.15
942 | Chapa de f°g° nº 26 - corte 50cm - trabalhada | m | 1.05 | 13.6 | 14.28
955 | Solda preparada 40/60 | kg | 0.0707 | 17 | 1.2
5028 | Funileiro | h | 0.315 | 6.69 | 2.11
5029 | Ajudante de funileiro | h | 0.315 | 5.19 | 1.63
| Total Unitário do Serviço |  |  |  | 19.37
130522 | Rincão chapa f°g° nº26, corte 55cm | m
661 | Pregos com cabeça 13x15 (1062/kg) | kg | 0.0377 | 3.85 | 0.15
943 | Chapa de f°g° nº 26 - corte 55cm - trabalhada | m | 1.05 | 14.96 | 15.71
955 | Solda preparada 40/60 | kg | 0.0778 | 17 | 1.32
5028 | Funileiro | h | 0.345 | 6.69 | 2.31
5029 | Ajudante de funileiro | h | 0.345 | 5.19 | 1.79
| Total Unitário do Serviço |  |  |  | 21.28
130523 | Rincão chapa f°g° nº26, corte 60cm | m
661 | Pregos com cabeça 13x15 (1062/kg) | kg | 0.0377 | 3.85 | 0.15
944 | Chapa de f°g° nº 26 - corte 60cm - trabalhada | m | 1.05 | 16.32 | 17.14
955 | Solda preparada 40/60 | kg | 0.0849 | 17 | 1.44
5028 | Funileiro | h | 0.3806 | 6.69 | 2.55
5029 | Ajudante de funileiro | h | 0.3806 | 5.19 | 1.98
| Total Unitário do Serviço |  |  |  | 23.26
130524 | Rincão chapa f°g° nº26, corte 65cm | m
661 | Pregos com cabeça 13x15 (1062/kg) | kg | 0.0377 | 3.85 | 0.15
945 | Chapa de f°g° nº 26 - corte 65cm - trabalhada | m | 1.05 | 17.68 | 18.56
955 | Solda preparada 40/60 | kg | 0.092 | 17 | 1.56
5028 | Funileiro | h | 0.4122 | 6.69 | 2.76
5029 | Ajudante de funileiro | h | 0.4122 | 5.19 | 2.14
| Total Unitário do Serviço |  |  |  | 25.17
130525 | Rincão chapa f°g° nº26, corte 70cm | m
661 | Pregos com cabeça 13x15 (1062/kg) | kg | 0.0377 | 3.85 | 0.15
946 | Chapa de f°g° nº 26 - corte 70cm - trabalhada | m | 1.05 | 19.04 | 19.99
955 | Solda preparada 40/60 | kg | 0.099 | 17 | 1.68
5028 | Funileiro | h | 0.4444 | 6.69 | 2.97
5029 | Ajudante de funileiro | h | 0.4444 | 5.19 | 2.31
| Total Unitário do Serviço |  |  |  | 27.1
130526 | Rincão chapa f°g° nº26, corte 75cm | m
661 | Pregos com cabeça 13x15 (1062/kg) | kg | 0.0377 | 3.85 | 0.15
947 | Chapa de f°g° nº 26 - corte 75cm - trabalhada | m | 1.05 | 20.4 | 21.42
955 | Solda preparada 40/60 | kg | 0.1061 | 17 | 1.8
5028 | Funileiro | h | 0.48 | 6.69 | 3.21
5029 | Ajudante de funileiro | h | 0.48 | 5.19 | 2.49
| Total Unitário do Serviço |  |  |  | 29.07
130527 | Rincão chapa f°g° nº26, corte 80cm | m
661 | Pregos com cabeça 13x15 (1062/kg) | kg | 0.0377 | 3.85 | 0.15
948 | Chapa de f°g° nº 26 - corte 80cm - trabalhada | m | 1.05 | 21.76 | 22.85
955 | Solda preparada 40/60 | kg | 0.1131 | 17 | 1.92
5028 | Funileiro | h | 0.5102 | 6.69 | 3.41
5029 | Ajudante de funileiro | h | 0.5102 | 5.19 | 2.65
| Total Unitário do Serviço |  |  |  | 30.98
130528 | Rincão chapa f°g° nº26, corte 85cm | m
661 | Pregos com cabeça 13x15 (1062/kg) | kg | 0.0377 | 3.85 | 0.15
949 | Chapa de f°g° nº 26 - corte 85cm - trabalhada | m | 1.05 | 23.12 | 24.28
955 | Solda preparada 40/60 | kg | 0.1202 | 17 | 2.04
5028 | Funileiro | h | 0.545 | 6.69 | 3.65
5029 | Ajudante de funileiro | h | 0.545 | 5.19 | 2.83
| Total Unitário do Serviço |  |  |  | 32.95
130540 | Rufo chapa f°g° nº26, corte 35cm | m
661 | Pregos com cabeça 13x15 (1062/kg) | kg | 0.0182 | 3.85 | 0.07
939 | Chapa de f°g° nº 26 - corte 35cm - trabalhada | m | 1.05 | 9.35 | 9.82
955 | Solda preparada 40/60 | kg | 0.0495 | 17 | 0.84
5028 | Funileiro | h | 0.2201 | 6.69 | 1.47
5029 | Ajudante de funileiro | h | 0.2201 | 5.19 | 1.14
| Total Unitário do Serviço |  |  |  | 13.34
130541 | Rufo chapa f°g° nº26, corte 40cm | m
661 | Pregos com cabeça 13x15 (1062/kg) | kg | 0.0182 | 3.85 | 0.07
940 | Chapa de f°g° nº 26 - corte 40cm - trabalhada | m | 1.05 | 10.63 | 11.16
955 | Solda preparada 40/60 | kg | 0.0569 | 17 | 0.97
5028 | Funileiro | h | 0.251 | 6.69 | 1.68
5029 | Ajudante de funileiro | h | 0.251 | 5.19 | 1.3
| Total Unitário do Serviço |  |  |  | 15.18
130542 | Rufo chapa f°g° nº26, corte 45cm | m
661 | Pregos com cabeça 13x15 (1062/kg) | kg | 0.0182 | 3.85 | 0.07
941 | Chapa de f°g° nº 26 - corte 45cm - trabalhada | m | 1.05 | 11.9 | 12.49
955 | Solda preparada 40/60 | kg | 0.0637 | 17 | 1.08
5028 | Funileiro | h | 0.2021 | 6.69 | 1.35
5029 | Ajudante de funileiro | h | 0.2021 | 5.19 | 1.05
| Total Unitário do Serviço |  |  |  | 16.04
130543 | Rufo chapa f°g° nº26, corte 50cm | m
661 | Pregos com cabeça 13x15 (1062/kg) | kg | 0.0182 | 3.85 | 0.07
942 | Chapa de f°g° nº 26 - corte 50cm - trabalhada | m | 1.05 | 13.6 | 14.28
955 | Solda preparada 40/60 | kg | 0.0707 | 17 | 1.2
5028 | Funileiro | h | 0.315 | 6.69 | 2.11
5029 | Ajudante de funileiro | h | 0.315 | 5.19 | 1.63
| Total Unitário do Serviço |  |  |  | 19.29
130544 | Rufo chapa f°g° nº26, corte 55cm | m
661 | Pregos com cabeça 13x15 (1062/kg) | kg | 0.0182 | 3.85 | 0.07
943 | Chapa de f°g° nº 26 - corte 55cm - trabalhada | m | 1.05 | 14.96 | 15.71
955 | Solda preparada 40/60 | kg | 0.0778 | 17 | 1.32
5028 | Funileiro | h | 0.345 | 6.69 | 2.31
5029 | Ajudante de funileiro | h | 0.345 | 5.19 | 1.79
| Total Unitário do Serviço |  |  |  | 21.2
130545 | Rufo chapa f°g° nº26, corte 60cm | m
661 | Pregos com cabeça 13x15 (1062/kg) | kg | 0.0182 | 3.85 | 0.07
944 | Chapa de f°g° nº 26 - corte 60cm - trabalhada | m | 1.05 | 16.32 | 17.14
955 | Solda preparada 40/60 | kg | 0.0849 | 17 | 1.44
5028 | Funileiro | h | 0.3806 | 6.69 | 2.55
5029 | Ajudante de funileiro | h | 0.3806 | 5.19 | 1.98
| Total Unitário do Serviço |  |  |  | 23.18
130560 | Contra rufo chapa f°g° nº26, corte 50cm | m
661 | Pregos com cabeça 13x15 (1062/kg) | kg | 0.0377 | 3.85 | 0.15
942 | Chapa de f°g° nº 26 - corte 50cm - trabalhada | m | 1.05 | 13.6 | 14.28
955 | Solda preparada 40/60 | kg | 0.0707 | 17 | 1.2
5028 | Funileiro | h | 0.315 | 6.69 | 2.11
5029 | Ajudante de funileiro | h | 0.315 | 5.19 | 1.63
| Total Unitário do Serviço |  |  |  | 19.37
130561 | Contra rufo chapa f°g° nº26, corte 55cm | m
661 | Pregos com cabeça 13x15 (1062/kg) | kg | 0.0377 | 3.85 | 0.15
943 | Chapa de f°g° nº 26 - corte 55cm - trabalhada | m | 1.05 | 14.96 | 15.71
955 | Solda preparada 40/60 | kg | 0.0778 | 17 | 1.32
5028 | Funileiro | h | 0.345 | 6.69 | 2.31
5029 | Ajudante de funileiro | h | 0.345 | 5.19 | 1.79
| Total Unitário do Serviço |  |  |  | 21.28
130562 | Contra rufo chapa f°g° nº26, corte 60cm | m
661 | Pregos com cabeça 13x15 (1062/kg) | kg | 0.0377 | 3.85 | 0.15
944 | Chapa de f°g° nº 26 - corte 60cm - trabalhada | m | 1.05 | 16.32 | 17.14
955 | Solda preparada 40/60 | kg | 0.0849 | 17 | 1.44
5028 | Funileiro | h | 0.3806 | 6.69 | 2.55
5029 | Ajudante de funileiro | h | 0.3806 | 5.19 | 1.98
| Total Unitário do Serviço |  |  |  | 23.26
130580 | Condutor chapa f°g° nº26, Ø 75cm | m
661 | Pregos com cabeça 13x15 (1062/kg) | kg | 0.0377 | 3.85 | 0.15
954 | Chapa de ferro galvanizada nº 26 - corte 25cm | m | 1.05 | 6.8 | 7.14
955 | Solda preparada 40/60 | kg | 0.2356 | 17 | 4.01
5028 | Funileiro | h | 0.25 | 6.69 | 1.67
5029 | Ajudante de funileiro | h | 0.25 | 5.19 | 1.3
| Total Unitário do Serviço |  |  |  | 14.27
130581 | Condutor chapa f°g° nº26, Ø100cm | m
661 | Pregos com cabeça 13x15 (1062/kg) | kg | 0.0377 | 3.85 | 0.15
939 | Chapa de f°g° nº 26 - corte 35cm - trabalhada | m | 1.05 | 9.35 | 9.82
955 | Solda preparada 40/60 | kg | 0.3142 | 17 | 5.34
5028 | Funileiro | h | 0.3 | 6.69 | 2.01
5029 | Ajudante de funileiro | h | 0.3 | 5.19 | 1.56
| Total Unitário do Serviço |  |  |  | 18.88
160105 | Entrada energ. pdr.COPEL,c/saída subterr.bif. 50A | cj
532 | Tela de estuque | m2 | 1 | 1.01 | 1.01
988 | Poste conc. Arm. seção duploT 10,5m tipoB/150daN | pç | 1 | 218.4 | 218.4
2931 | Cx CN p/ medidores polifásicos 450x350x200mm | ud | 1 | 89.63 | 89.63
2989 | Conector de terra tipo cabo-haste | pç | 2 | 0.45 | 0.9
2991 | Conector tipo cabo cabo, # 10mm2 | pç | 1 | 0.78 | 0.78
3000 | Conector bronze cabo-chapa, p/ cabo Cu #10mm2 | pç | 1 | 0.85 | 0.85
3298 | Isolador de rold de porcel vidrada tensão nom 600V | pç | 1 | 1.12 | 1.12
3304 | Parafº de cabeça quad D=16mm c/125mm de comp | pç | 1 | 2.37 | 2.37
3314 | Arruela quadrada, diametro 16mm | pç | 1 | 0.28 | 0.28
3322 | Armação secundária com 1 estribos | pç | 1 | 5.08 | 5.08
5022 | Servente | h | 15.1619 | 4.78 | 72.47
26 | Brita 2 | m3 | 0.3639 | 20.4 | 7.42
17 | Areia úmida | m3 | 0.2726 | 25.5 | 6.95
20 | Cimento comum | kg | 78.7415 | 0.31 | 24.41
25 | Brita 1 | m3 | 0.0392 | 22.1 | 0.87
5017 | Pedreiro | h | 6.8044 | 6.69 | 45.52
5052 | Vibrador de imersão elétrico 2Hp. (/1000) | R$ | 0.0046 | 1.39 | 0.01
5100 | Energia elétrica | kw | 0.413 | 0.29 | 0.12
582 | Aço CA-50 Ø 6,30mm (1/4"), P=0,25kg/m | kg | 3.866 | 2.96 | 11.44
625 | Arame recozido nº 18 BWG | kg | 0.1455 | 4.3 | 0.63
5009 | Armador | h | 0.4277 | 6.69 | 2.86
5010 | Ajudante de armador | h | 0.4277 | 5.19 | 2.22
5056 | Caçamba de 5m3 | gb | 0.0164 | 38.5 | 0.63
205 | Ripa de Pinus de 2,50x10,00cm | m | 2.1875 | 0.66 | 1.44
208 | Tabua de Pinus de 2,50 x 30,00cm | m | 1.25 | 2.42 | 3.02
230 | Desmoldante para formas | l | 0.618 | 3.98 | 2.46
664 | Pregos com cabeça 17x27 (242/Kg) | kg | 0.0606 | 3.32 | 0.2
5003 | Carpinteiro | h | 1.7444 | 6.69 | 11.67
5004 | Ajudante de Carpinteiro | h | 1.7444 | 5.19 | 9.05
594 | Aço CA-60 Ø 4,20mm, P=0,109Kg/m | kg | 3.8987 | 2.99 | 11.66
702 | Tijolo comum de 6 furos (9x14x19cm) | pç | 75 | 0.09 | 6.75
19 | Cal virgem em pó | kg | 20.1019 | 0.14 | 2.81
5050 | Betoneira elétrica potência de 5Hp - 320l (/1000) | R$ | 0.0429 | 5.46 | 0.23
621 | Arame galganizado n° 10 BWG (0,071 Kg/m) | kg | 1.119 | 3.87 | 4.33
1190 | Eletroduto de PVC, roscável 20mm (1/2") | m | 2.1 | 0.83 | 1.74
5005 | Ajudante de eletricista | h | 12.8568 | 5.19 | 66.73
1193 | Eletroduto de PVC, roscável 40mm (1 1/4") | m | 13.65 | 2.4 | 32.76
5008 | Eletricista | h | 12.3128 | 6.69 | 82.37
1202 | Curva p/eletrod.90º PVC, rosc.20mm(1/2") | pç | 1 | 0.68 | 0.68
1205 | Curva p/eletrod.90º PVC, rosc.40mm(1 1/4") | pç | 2 | 1.74 | 3.48
1216 | Curva p/eletrod. 135º PVC,rosc. 40mm(1 1/4") | pç | 1 | 1.09 | 1.09
1222 | Luva p/eletroduto de PVC, roscável 20mm (1/2") | pç | 2 | 0.32 | 0.64
1225 | Luva p/eletroduto de PVC, roscável 40mm (1 1/4") | pç | 5 | 0.95 | 4.75
1240 | Bucha e arruela p/ eletrod diametro nominal 20mm | cj | 1 | 0.22 | 0.22
1243 | Bucha e arruela p/ eletrod diametro nominal 40mm | cj | 3 | 0.72 | 2.16
3370 | Disjuntor bifásico 60A | pç | 1 | 32.29 | 32.29
1172 | Cabo cobre isolm.termoplastico 1000V # 10mm2 | m | 52.02 | 2.64 | 137.33
1135 | Cabo nú de cobre, # 10,00 mm2 | m | 4 | 2.14 | 8.56
18 | Cal hidratada | kg | 6.0413 | 0.15 | 0.91
| Total Unitário do Serviço |  |  |  | 925.3
160106 | Entrada energ. pdr.COPEL,c/saída subterr.bif. 70A | cj
532 | Tela de estuque | m2 | 1 | 1.01 | 1.01
988 | Poste conc. Arm. seção duploT 10,5m tipoB/150daN | pç | 1 | 218.4 | 218.4
2931 | Cx CN p/ medidores polifásicos 450x350x200mm | ud | 1 | 89.63 | 89.63
2989 | Conector de terra tipo cabo-haste | pç | 2 | 0.45 | 0.9
2993 | Conector tipo cabo cabo, # 25mm2 | pç | 1 | 1.2 | 1.2
3002 | Conector bronze cabo-chapa, p/ cabo Cu #25mm2 | pç | 4 | 0.88 | 3.52
3298 | Isolador de rold de porcel vidrada tensão nom 600V | pç | 1 | 1.12 | 1.12
3304 | Parafº de cabeça quad D=16mm c/125mm de comp | pç | 1 | 2.37 | 2.37
3314 | Arruela quadrada, diametro 16mm | pç | 1 | 0.28 | 0.28
3322 | Armação secundária com 1 estribos | pç | 1 | 5.08 | 5.08
5022 | Servente | h | 15.1619 | 4.78 | 72.47
26 | Brita 2 | m3 | 0.3639 | 20.4 | 7.42
17 | Areia úmida | m3 | 0.2726 | 25.5 | 6.95
20 | Cimento comum | kg | 78.7415 | 0.31 | 24.41
25 | Brita 1 | m3 | 0.0392 | 22.1 | 0.87
5017 | Pedreiro | h | 6.8044 | 6.69 | 45.52
5052 | Vibrador de imersão elétrico 2Hp. (/1000) | R$ | 0.0046 | 1.39 | 0.01
5100 | Energia elétrica | kw | 0.413 | 0.29 | 0.12
582 | Aço CA-50 Ø 6,30mm (1/4"), P=0,25kg/m | kg | 3.866 | 2.96 | 11.44
625 | Arame recozido nº 18 BWG | kg | 0.1455 | 4.3 | 0.63
5009 | Armador | h | 0.4277 | 6.69 | 2.86
5010 | Ajudante de armador | h | 0.4277 | 5.19 | 2.22
5056 | Caçamba de 5m3 | gb | 0.0164 | 38.5 | 0.63
205 | Ripa de Pinus de 2,50x10,00cm | m | 2.1875 | 0.66 | 1.44
208 | Tabua de Pinus de 2,50 x 30,00cm | m | 1.25 | 2.42 | 3.02
230 | Desmoldante para formas | l | 0.618 | 3.98 | 2.46
664 | Pregos com cabeça 17x27 (242/Kg) | kg | 0.0606 | 3.32 | 0.2
5003 | Carpinteiro | h | 1.7444 | 6.69 | 11.67
5004 | Ajudante de Carpinteiro | h | 1.7444 | 5.19 | 9.05
594 | Aço CA-60 Ø 4,20mm, P=0,109Kg/m | kg | 3.8987 | 2.99 | 11.66
702 | Tijolo comum de 6 furos (9x14x19cm) | pç | 75 | 0.09 | 6.75
19 | Cal virgem em pó | kg | 20.1019 | 0.14 | 2.81
5050 | Betoneira elétrica potência de 5Hp - 320l (/1000) | R$ | 0.0429 | 5.46 | 0.23
621 | Arame galganizado n° 10 BWG (0,071 Kg/m) | kg | 1.119 | 3.87 | 4.33
1190 | Eletroduto de PVC, roscável 20mm (1/2") | m | 2.1 | 0.83 | 1.74
5005 | Ajudante de eletricista | h | 15.168 | 5.19 | 78.72
1193 | Eletroduto de PVC, roscável 40mm (1 1/4") | m | 13.65 | 2.4 | 32.76
5008 | Eletricista | h | 14.624 | 6.69 | 97.83
1202 | Curva p/eletrod.90º PVC, rosc.20mm(1/2") | pç | 1 | 0.68 | 0.68
1205 | Curva p/eletrod.90º PVC, rosc.40mm(1 1/4") | pç | 2 | 1.74 | 3.48
1216 | Curva p/eletrod. 135º PVC,rosc. 40mm(1 1/4") | pç | 1 | 1.09 | 1.09
1222 | Luva p/eletroduto de PVC, roscável 20mm (1/2") | pç | 2 | 0.32 | 0.64
1225 | Luva p/eletroduto de PVC, roscável 40mm (1 1/4") | pç | 5 | 0.95 | 4.75
1240 | Bucha e arruela p/ eletrod diametro nominal 20mm | cj | 1 | 0.22 | 0.22
1243 | Bucha e arruela p/ eletrod diametro nominal 40mm | cj | 3 | 0.72 | 2.16
3371 | Disjuntor bifásico 70A | pç | 1 | 32.29 | 32.29
1174 | Cabo cobre isolm.termoplastico 1000V # 25mm2 | m | 52.02 | 6.15 | 319.92
1136 | Cabo nú de cobre, # 16,00 mm2 | m | 4 | 2.98 | 11.92
18 | Cal hidratada | kg | 6.0413 | 0.15 | 0.91
| Total Unitário do Serviço |  |  |  | 1141.79
160108 | Entrada energ. pdr.COPEL,c/saída subterr.trif. 50A | cj
532 | Tela de estuque | m2 | 1 | 1.01 | 1.01
989 | Poste conc. Arm. seção duploT 10,5m tipoB/200daN | pç | 1 | 257.25 | 257.25
2931 | Cx CN p/ medidores polifásicos 450x350x200mm | ud | 1 | 89.63 | 89.63
2989 | Conector de terra tipo cabo-haste | pç | 2 | 0.45 | 0.9
3000 | Conector bronze cabo-chapa, p/ cabo Cu #10mm2 | pç | 1 | 0.85 | 0.85
2991 | Conector tipo cabo cabo, # 10mm2 | pç | 1 | 0.78 | 0.78
3298 | Isolador de rold de porcel vidrada tensão nom 600V | pç | 1 | 1.12 | 1.12
3304 | Parafº de cabeça quad D=16mm c/125mm de comp | pç | 1 | 2.37 | 2.37
3314 | Arruela quadrada, diametro 16mm | pç | 1 | 0.28 | 0.28
3322 | Armação secundária com 1 estribos | pç | 1 | 5.08 | 5.08
5022 | Servente | h | 15.1619 | 4.78 | 72.47
26 | Brita 2 | m3 | 0.3639 | 20.4 | 7.42
17 | Areia úmida | m3 | 0.2726 | 25.5 | 6.95
20 | Cimento comum | kg | 78.7415 | 0.31 | 24.41
25 | Brita 1 | m3 | 0.0392 | 22.1 | 0.87
5017 | Pedreiro | h | 6.8044 | 6.69 | 45.52
5052 | Vibrador de imersão elétrico 2Hp. (/1000) | R$ | 0.0046 | 1.39 | 0.01
5100 | Energia elétrica | kw | 0.413 | 0.29 | 0.12
582 | Aço CA-50 Ø 6,30mm (1/4"), P=0,25kg/m | kg | 3.866 | 2.96 | 11.44
625 | Arame recozido nº 18 BWG | kg | 0.1455 | 4.3 | 0.63
5009 | Armador | h | 0.4277 | 6.69 | 2.86
5010 | Ajudante de armador | h | 0.4277 | 5.19 | 2.22
5056 | Caçamba de 5m3 | gb | 0.0164 | 38.5 | 0.63
205 | Ripa de Pinus de 2,50x10,00cm | m | 2.1875 | 0.66 | 1.44
208 | Tabua de Pinus de 2,50 x 30,00cm | m | 1.25 | 2.42 | 3.02
230 | Desmoldante para formas | l | 0.618 | 3.98 | 2.46
664 | Pregos com cabeça 17x27 (242/Kg) | kg | 0.0606 | 3.32 | 0.2
5003 | Carpinteiro | h | 1.7444 | 6.69 | 11.67
5004 | Ajudante de Carpinteiro | h | 1.7444 | 5.19 | 9.05
594 | Aço CA-60 Ø 4,20mm, P=0,109Kg/m | kg | 3.8987 | 2.99 | 11.66
702 | Tijolo comum de 6 furos (9x14x19cm) | pç | 75 | 0.09 | 6.75
19 | Cal virgem em pó | kg | 20.1019 | 0.14 | 2.81
5050 | Betoneira elétrica potência de 5Hp - 320l (/1000) | R$ | 0.0429 | 5.46 | 0.23
621 | Arame galganizado n° 10 BWG (0,071 Kg/m) | kg | 1.119 | 3.87 | 4.33
1190 | Eletroduto de PVC, roscável 20mm (1/2") | m | 2.1 | 0.83 | 1.74
5005 | Ajudante de eletricista | h | 14.9108 | 5.19 | 77.39
1193 | Eletroduto de PVC, roscável 40mm (1 1/4") | m | 13.65 | 2.4 | 32.76
5008 | Eletricista | h | 14.3668 | 6.69 | 96.11
1202 | Curva p/eletrod.90º PVC, rosc.20mm(1/2") | pç | 1 | 0.68 | 0.68
1205 | Curva p/eletrod.90º PVC, rosc.40mm(1 1/4") | pç | 2 | 1.74 | 3.48
1216 | Curva p/eletrod. 135º PVC,rosc. 40mm(1 1/4") | pç | 1 | 1.09 | 1.09
1222 | Luva p/eletroduto de PVC, roscável 20mm (1/2") | pç | 2 | 0.32 | 0.64
1225 | Luva p/eletroduto de PVC, roscável 40mm (1 1/4") | pç | 5 | 0.95 | 4.75
1240 | Bucha e arruela p/ eletrod diametro nominal 20mm | cj | 1 | 0.22 | 0.22
1243 | Bucha e arruela p/ eletrod diametro nominal 40mm | cj | 3 | 0.72 | 2.16
3381 | Disjuntor trifásico 50A | pç | 1 | 22.5 | 22.5
1172 | Cabo cobre isolm.termoplastico 1000V # 10mm2 | m | 69.36 | 2.64 | 183.11
1135 | Cabo nú de cobre, # 10,00 mm2 | m | 4 | 2.14 | 8.56
18 | Cal hidratada | kg | 6.0413 | 0.15 | 0.91
| Total Unitário do Serviço |  |  |  | 1024.54
160109 | Entrada energ. pdr.COPEL,c/saída subterr.trif. 70A | cj
532 | Tela de estuque | m2 | 1 | 1.01 | 1.01
989 | Poste conc. Arm. seção duploT 10,5m tipoB/200daN | pç | 1 | 257.25 | 257.25
2931 | Cx CN p/ medidores polifásicos 450x350x200mm | ud | 1 | 89.63 | 89.63
2989 | Conector de terra tipo cabo-haste | pç | 2 | 0.45 | 0.9
2993 | Conector tipo cabo cabo, # 25mm2 | pç | 1 | 1.2 | 1.2
3001 | Conector bronze cabo-chapa, p/ cabo Cu #16mm2 | pç | 1 | 0.95 | 0.95
3002 | Conector bronze cabo-chapa, p/ cabo Cu #25mm2 | pç | 6 | 0.88 | 5.28
3298 | Isolador de rold de porcel vidrada tensão nom 600V | pç | 1 | 1.12 | 1.12
3304 | Parafº de cabeça quad D=16mm c/125mm de comp | pç | 1 | 2.37 | 2.37
3314 | Arruela quadrada, diametro 16mm | pç | 1 | 0.28 | 0.28
3322 | Armação secundária com 1 estribos | pç | 1 | 5.08 | 5.08
5022 | Servente | h | 15.1619 | 4.78 | 72.47
26 | Brita 2 | m3 | 0.3639 | 20.4 | 7.42
17 | Areia úmida | m3 | 0.2726 | 25.5 | 6.95
20 | Cimento comum | kg | 78.7415 | 0.31 | 24.41
25 | Brita 1 | m3 | 0.0392 | 22.1 | 0.87
5017 | Pedreiro | h | 6.8044 | 6.69 | 45.52
5052 | Vibrador de imersão elétrico 2Hp. (/1000) | R$ | 0.0046 | 1.39 | 0.01
5100 | Energia elétrica | kw | 0.413 | 0.29 | 0.12
582 | Aço CA-50 Ø 6,30mm (1/4"), P=0,25kg/m | kg | 3.866 | 2.96 | 11.44
625 | Arame recozido nº 18 BWG | kg | 0.1455 | 4.3 | 0.63
5009 | Armador | h | 0.4277 | 6.69 | 2.86
5010 | Ajudante de armador | h | 0.4277 | 5.19 | 2.22
5056 | Caçamba de 5m3 | gb | 0.0164 | 38.5 | 0.63
205 | Ripa de Pinus de 2,50x10,00cm | m | 2.1875 | 0.66 | 1.44
208 | Tabua de Pinus de 2,50 x 30,00cm | m | 1.25 | 2.42 | 3.02
230 | Desmoldante para formas | l | 0.618 | 3.98 | 2.46
664 | Pregos com cabeça 17x27 (242/Kg) | kg | 0.0606 | 3.32 | 0.2
5003 | Carpinteiro | h | 1.7444 | 6.69 | 11.67
5004 | Ajudante de Carpinteiro | h | 1.7444 | 5.19 | 9.05
594 | Aço CA-60 Ø 4,20mm, P=0,109Kg/m | kg | 3.8987 | 2.99 | 11.66
702 | Tijolo comum de 6 furos (9x14x19cm) | pç | 75 | 0.09 | 6.75
19 | Cal virgem em pó | kg | 20.1019 | 0.14 | 2.81
5050 | Betoneira elétrica potência de 5Hp - 320l (/1000) | R$ | 0.0429 | 5.46 | 0.23
621 | Arame galganizado n° 10 BWG (0,071 Kg/m) | kg | 1.119 | 3.87 | 4.33
1190 | Eletroduto de PVC, roscável 20mm (1/2") | m | 2.1 | 0.83 | 1.74
5005 | Ajudante de eletricista | h | 17.97 | 5.19 | 93.26
1193 | Eletroduto de PVC, roscável 40mm (1 1/4") | m | 13.65 | 2.4 | 32.76
5008 | Eletricista | h | 17.426 | 6.69 | 116.58
1202 | Curva p/eletrod.90º PVC, rosc.20mm(1/2") | pç | 1 | 0.68 | 0.68
1205 | Curva p/eletrod.90º PVC, rosc.40mm(1 1/4") | pç | 2 | 1.74 | 3.48
1216 | Curva p/eletrod. 135º PVC,rosc. 40mm(1 1/4") | pç | 1 | 1.09 | 1.09
1222 | Luva p/eletroduto de PVC, roscável 20mm (1/2") | pç | 2 | 0.32 | 0.64
1225 | Luva p/eletroduto de PVC, roscável 40mm (1 1/4") | pç | 5 | 0.95 | 4.75
1240 | Bucha e arruela p/ eletrod diametro nominal 20mm | cj | 1 | 0.22 | 0.22
1243 | Bucha e arruela p/ eletrod diametro nominal 40mm | cj | 3 | 0.72 | 2.16
3383 | Disjuntor trifásico 70A | pç | 1 | 32.1 | 32.1
1174 | Cabo cobre isolm.termoplastico 1000V # 25mm2 | m | 69.36 | 6.15 | 426.56
1136 | Cabo nú de cobre, # 16,00 mm2 | m | 4 | 2.98 | 11.92
| Total Unitário do Serviço |  |  |  | 1322.18
160110 | Entrada energ. pdr.COPEL,c/saída subterr.trif.100A | cj
532 | Tela de estuque | m2 | 1 | 1.01 | 1.01
989 | Poste conc. Arm. seção duploT 10,5m tipoB/200daN | pç | 1 | 257.25 | 257.25
2931 | Cx CN p/ medidores polifásicos 450x350x200mm | ud | 1 | 89.63 | 89.63
2989 | Conector de terra tipo cabo-haste | pç | 2 | 0.45 | 0.9
2994 | Conector tipo cabo cabo, # 35mm2 | pç | 1 | 1.4 | 1.4
3001 | Conector bronze cabo-chapa, p/ cabo Cu #16mm2 | pç | 1 | 0.95 | 0.95
3003 | Conector bronze cabo-chapa, p/ cabo Cu #35mm2 | pç | 6 | 1.13 | 6.78
3298 | Isolador de rold de porcel vidrada tensão nom 600V | pç | 1 | 1.12 | 1.12
3304 | Parafº de cabeça quad D=16mm c/125mm de comp | pç | 1 | 2.37 | 2.37
3314 | Arruela quadrada, diametro 16mm | pç | 1 | 0.28 | 0.28
3322 | Armação secundária com 1 estribos | pç | 1 | 5.08 | 5.08
5022 | Servente | h | 15.1619 | 4.78 | 72.47
26 | Brita 2 | m3 | 0.3639 | 20.4 | 7.42
17 | Areia úmida | m3 | 0.2726 | 25.5 | 6.95
20 | Cimento comum | kg | 78.7415 | 0.31 | 24.41
25 | Brita 1 | m3 | 0.0392 | 22.1 | 0.87
5017 | Pedreiro | h | 6.8044 | 6.69 | 45.52
5052 | Vibrador de imersão elétrico 2Hp. (/1000) | R$ | 0.0046 | 1.39 | 0.01
5100 | Energia elétrica | kw | 0.413 | 0.29 | 0.12
582 | Aço CA-50 Ø 6,30mm (1/4"), P=0,25kg/m | kg | 3.866 | 2.96 | 11.44
625 | Arame recozido nº 18 BWG | kg | 0.1455 | 4.3 | 0.63
5009 | Armador | h | 0.4277 | 6.69 | 2.86
5010 | Ajudante de armador | h | 0.4277 | 5.19 | 2.22
5056 | Caçamba de 5m3 | gb | 0.0164 | 38.5 | 0.63
205 | Ripa de Pinus de 2,50x10,00cm | m | 2.1875 | 0.66 | 1.44
208 | Tabua de Pinus de 2,50 x 30,00cm | m | 1.25 | 2.42 | 3.02
230 | Desmoldante para formas | l | 0.618 | 3.98 | 2.46
664 | Pregos com cabeça 17x27 (242/Kg) | kg | 0.0606 | 3.32 | 0.2
5003 | Carpinteiro | h | 1.7444 | 6.69 | 11.67
5004 | Ajudante de Carpinteiro | h | 1.7444 | 5.19 | 9.05
594 | Aço CA-60 Ø 4,20mm, P=0,109Kg/m | kg | 3.8987 | 2.99 | 11.66
702 | Tijolo comum de 6 furos (9x14x19cm) | pç | 75 | 0.09 | 6.75
19 | Cal virgem em pó | kg | 20.1019 | 0.14 | 2.81
5050 | Betoneira elétrica potência de 5Hp - 320l (/1000) | R$ | 0.0429 | 5.46 | 0.23
621 | Arame galganizado n° 10 BWG (0,071 Kg/m) | kg | 1.119 | 3.87 | 4.33
1190 | Eletroduto de PVC, roscável 20mm (1/2") | m | 2.1 | 0.83 | 1.74
5005 | Ajudante de eletricista | h | 19.036 | 5.19 | 98.8
1193 | Eletroduto de PVC, roscável 40mm (1 1/4") | m | 13.65 | 2.4 | 32.76
5008 | Eletricista | h | 18.492 | 6.69 | 123.71
1202 | Curva p/eletrod.90º PVC, rosc.20mm(1/2") | pç | 1 | 0.68 | 0.68
1205 | Curva p/eletrod.90º PVC, rosc.40mm(1 1/4") | pç | 2 | 1.74 | 3.48
1216 | Curva p/eletrod. 135º PVC,rosc. 40mm(1 1/4") | pç | 1 | 1.09 | 1.09
1222 | Luva p/eletroduto de PVC, roscável 20mm (1/2") | pç | 2 | 0.32 | 0.64
1225 | Luva p/eletroduto de PVC, roscável 40mm (1 1/4") | pç | 5 | 0.95 | 4.75
1240 | Bucha e arruela p/ eletrod diametro nominal 20mm | cj | 1 | 0.22 | 0.22
1243 | Bucha e arruela p/ eletrod diametro nominal 40mm | cj | 3 | 0.72 | 2.16
3385 | Disjuntor trifásico 100A | pç | 1 | 33.19 | 33.19
1175 | Cabo cobre isolm.termoplastico 1000V # 35mm2 | m | 69.36 | 8.02 | 556.27
1136 | Cabo nú de cobre, # 16,00 mm2 | m | 4 | 2.98 | 11.92
| Total Unitário do Serviço |  |  |  | 1467.35
160114 | Entrada energ. pdr COPEL,c/saída subterr.trif.125A | cj
532 | Tela de estuque | m2 | 1 | 1.01 | 1.01
990 | Poste conc. Arm. seção duploT 10,5m tipoB/300daN | pç | 1 | 329.37 | 329.37
2932 | Cx DN transform. corr. 570x490x260mm(TCs 300-5A) | ud | 1 | 98.62 | 98.62
2904 | Cx EN p/ medidores polifásicos 570x490x260mm | pç | 1 | 107.59 | 107.59
2906 | Cx GN p/ disj. magn. 570x490x260mm disj. até 200A | pç | 1 | 113.25 | 113.25
2989 | Conector de terra tipo cabo-haste | pç | 2 | 0.45 | 0.9
2996 | Conector tipo cabo cabo, # 50mm2 | pç | 1 | 1.67 | 1.67
3000 | Conector bronze cabo-chapa, p/ cabo Cu #10mm2 | pç | 3 | 0.85 | 2.55
3004 | Conector bronze cabo-chapa, p/ cabo Cu #50mm2 | pç | 12 | 1.47 | 17.64
3298 | Isolador de rold de porcel vidrada tensão nom 600V | pç | 1 | 1.12 | 1.12
3304 | Parafº de cabeça quad D=16mm c/125mm de comp | pç | 1 | 2.37 | 2.37
3314 | Arruela quadrada, diametro 16mm | pç | 1 | 0.28 | 0.28
3322 | Armação secundária com 1 estribos | pç | 1 | 5.08 | 5.08
5022 | Servente | h | 23.4851 | 4.78 | 112.26
26 | Brita 2 | m3 | 0.4285 | 20.4 | 8.74
17 | Areia úmida | m3 | 0.5554 | 25.5 | 14.16
20 | Cimento comum | kg | 144.2765 | 0.31 | 44.73
25 | Brita 1 | m3 | 0.0668 | 22.1 | 1.48
5017 | Pedreiro | h | 13.0096 | 6.69 | 87.03
5052 | Vibrador de imersão elétrico 2Hp. (/1000) | R$ | 0.0078 | 1.39 | 0.01
5100 | Energia elétrica | kw | 0.9498 | 0.29 | 0.28
582 | Aço CA-50 Ø 6,30mm (1/4"), P=0,25kg/m | kg | 5.296 | 2.96 | 15.68
625 | Arame recozido nº 18 BWG | kg | 0.2457 | 4.3 | 1.06
5009 | Armador | h | 0.7189 | 6.69 | 4.81
5010 | Ajudante de armador | h | 0.7189 | 5.19 | 3.73
5056 | Caçamba de 5m3 | gb | 0.0164 | 38.5 | 0.63
205 | Ripa de Pinus de 2,50x10,00cm | m | 2.1875 | 0.66 | 1.44
208 | Tabua de Pinus de 2,50 x 30,00cm | m | 1.25 | 2.42 | 3.02
230 | Desmoldante para formas | l | 0.618 | 3.98 | 2.46
664 | Pregos com cabeça 17x27 (242/Kg) | kg | 0.0606 | 3.32 | 0.2
5003 | Carpinteiro | h | 1.7444 | 6.69 | 11.67
5004 | Ajudante de Carpinteiro | h | 1.7444 | 5.19 | 9.05
594 | Aço CA-60 Ø 4,20mm, P=0,109Kg/m | kg | 7.7973 | 2.99 | 23.31
702 | Tijolo comum de 6 furos (9x14x19cm) | pç | 181.818 | 0.09 | 16.36
19 | Cal virgem em pó | kg | 49.9954 | 0.14 | 7
5050 | Betoneira elétrica potência de 5Hp - 320l (/1000) | R$ | 0.1002 | 5.46 | 0.55
621 | Arame galganizado n° 10 BWG (0,071 Kg/m) | kg | 1.119 | 3.87 | 4.33
1191 | Eletroduto de PVC, roscável 25mm (3/4") | m | 2.1 | 1.17 | 2.46
5005 | Ajudante de eletricista | h | 26.1595 | 5.19 | 135.77
5008 | Eletricista | h | 26.1595 | 6.69 | 175.01
1196 | Eletroduto de PVC, roscável 75mm (2 1/2"") | m | 13.65 | 7.45 | 101.69
1203 | Curva p/eletrod.90º PVC, rosc.25mm(3/4") | pç | 1 | 0.86 | 0.86
1208 | Curva p/eletrod.90º PVC, rosc.75mm(2 1/2") | pç | 2 | 8.51 | 17.02
1219 | Curva p/eletrod. 135º PVC,rosc. 75mm(2 1/2") | pç | 1 | 5.13 | 5.13
1223 | Luva p/eletroduto de PVC, roscável 25mm (3/4") | pç | 2 | 0.48 | 0.96
1228 | Luva p/eletroduto de PVC, roscável 75mm (2 1/2") | pç | 5 | 5.86 | 29.3
1241 | Bucha e arruela p/ eletrod diametro nominal 25mm | cj | 1 | 0.35 | 0.35
1246 | Bucha e arruela p/ eletrod diametro nominal 75mm | cj | 7 | 2.53 | 17.71
3483 | Disjuntor tripolar CA 150A, conf. memo. | pç | 1 | 125.8 | 125.8
| Total Unitário do Serviço |  |  |  | 1667.5
160115 | Entrada energ. pdr.COPEL,c/saída subterr.trif.150A | cj
532 | Tela de estuque | m2 | 1 | 1.01 | 1.01
990 | Poste conc. Arm. seção duploT 10,5m tipoB/300daN | pç | 1 | 329.37 | 329.37
2932 | Cx DN transform. corr. 570x490x260mm(TCs 300-5A) | ud | 1 | 98.62 | 98.62
2904 | Cx EN p/ medidores polifásicos 570x490x260mm | pç | 1 | 107.59 | 107.59
2906 | Cx GN p/ disj. magn. 570x490x260mm disj. até 200A | pç | 1 | 113.25 | 113.25
2989 | Conector de terra tipo cabo-haste | pç | 2 | 0.45 | 0.9
2997 | Conector tipo cabo cabo, # 70mm2 | pç | 1 | 2.31 | 2.31
3000 | Conector bronze cabo-chapa, p/ cabo Cu #10mm2 | pç | 3 | 0.85 | 2.55
3005 | Conector bronze cabo-chapa, p/ cabo Cu #70mm2 | pç | 12 | 1.67 | 20.04
3298 | Isolador de rold de porcel vidrada tensão nom 600V | pç | 1 | 1.12 | 1.12
3304 | Parafº de cabeça quad D=16mm c/125mm de comp | pç | 1 | 2.37 | 2.37
3314 | Arruela quadrada, diametro 16mm | pç | 1 | 0.28 | 0.28
3322 | Armação secundária com 1 estribos | pç | 1 | 5.08 | 5.08
5022 | Servente | h | 23.4851 | 4.78 | 112.26
26 | Brita 2 | m3 | 0.4285 | 20.4 | 8.74
17 | Areia úmida | m3 | 0.5554 | 25.5 | 14.16
20 | Cimento comum | kg | 144.2765 | 0.31 | 44.73
25 | Brita 1 | m3 | 0.0668 | 22.1 | 1.48
5017 | Pedreiro | h | 13.0096 | 6.69 | 87.03
5052 | Vibrador de imersão elétrico 2Hp. (/1000) | R$ | 0.0078 | 1.39 | 0.01
5100 | Energia elétrica | kw | 0.9498 | 0.29 | 0.28
582 | Aço CA-50 Ø 6,30mm (1/4"), P=0,25kg/m | kg | 5.296 | 2.96 | 15.68
625 | Arame recozido nº 18 BWG | kg | 0.2457 | 4.3 | 1.06
5009 | Armador | h | 0.7189 | 6.69 | 4.81
5010 | Ajudante de armador | h | 0.7189 | 5.19 | 3.73
5056 | Caçamba de 5m3 | gb | 0.0164 | 38.5 | 0.63
205 | Ripa de Pinus de 2,50x10,00cm | m | 2.1875 | 0.66 | 1.44
208 | Tabua de Pinus de 2,50 x 30,00cm | m | 1.25 | 2.42 | 3.02
230 | Desmoldante para formas | l | 0.618 | 3.98 | 2.46
664 | Pregos com cabeça 17x27 (242/Kg) | kg | 0.0606 | 3.32 | 0.2
5003 | Carpinteiro | h | 1.7444 | 6.69 | 11.67
5004 | Ajudante de Carpinteiro | h | 1.7444 | 5.19 | 9.05
594 | Aço CA-60 Ø 4,20mm, P=0,109Kg/m | kg | 7.7973 | 2.99 | 23.31
702 | Tijolo comum de 6 furos (9x14x19cm) | pç | 181.818 | 0.09 | 16.36
19 | Cal virgem em pó | kg | 49.9954 | 0.14 | 7
5050 | Betoneira elétrica potência de 5Hp - 320l (/1000) | R$ | 0.1002 | 5.46 | 0.55
621 | Arame galganizado n° 10 BWG (0,071 Kg/m) | kg | 1.119 | 3.87 | 4.33
1191 | Eletroduto de PVC, roscável 25mm (3/4") | m | 2.1 | 1.17 | 2.46
5005 | Ajudante de eletricista | h | 27.7155 | 5.19 | 143.84
5008 | Eletricista | h | 27.7155 | 6.69 | 185.42
1196 | Eletroduto de PVC, roscável 75mm (2 1/2"") | m | 13.65 | 7.45 | 101.69
1203 | Curva p/eletrod.90º PVC, rosc.25mm(3/4") | pç | 1 | 0.86 | 0.86
1208 | Curva p/eletrod.90º PVC, rosc.75mm(2 1/2") | pç | 2 | 8.51 | 17.02
1219 | Curva p/eletrod. 135º PVC,rosc. 75mm(2 1/2") | pç | 1 | 5.13 | 5.13
1223 | Luva p/eletroduto de PVC, roscável 25mm (3/4") | pç | 2 | 0.48 | 0.96
1228 | Luva p/eletroduto de PVC, roscável 75mm (2 1/2") | pç | 5 | 5.86 | 29.3
1241 | Bucha e arruela p/ eletrod diametro nominal 25mm | cj | 1 | 0.35 | 0.35
1246 | Bucha e arruela p/ eletrod diametro nominal 75mm | cj | 7 | 2.53 | 17.71
3483 | Disjuntor tripolar CA 150A, conf. memo. | pç | 1 | 125.8 | 125.8
| Total Unitário do Serviço |  |  |  | 1689.02
160116 | Entrada energ. pdr.COPEL,c/saída subterr.trif.200A | cj
532 | Tela de estuque | m2 | 1 | 1.01 | 1.01
990 | Poste conc. Arm. seção duploT 10,5m tipoB/300daN | pç | 1 | 329.37 | 329.37
2932 | Cx DN transform. corr. 570x490x260mm(TCs 300-5A) | ud | 1 | 98.62 | 98.62
2904 | Cx EN p/ medidores polifásicos 570x490x260mm | pç | 1 | 107.59 | 107.59
2906 | Cx GN p/ disj. magn. 570x490x260mm disj. até 200A | pç | 1 | 113.25 | 113.25
2989 | Conector de terra tipo cabo-haste | pç | 2 | 0.45 | 0.9
2996 | Conector tipo cabo cabo, # 50mm2 | pç | 1 | 1.67 | 1.67
3000 | Conector bronze cabo-chapa, p/ cabo Cu #10mm2 | pç | 3 | 0.85 | 2.55
3006 | Conector bronze cabo-chapa, p/ cabo Cu #95mm2 | pç | 12 | 2.01 | 24.12
3298 | Isolador de rold de porcel vidrada tensão nom 600V | pç | 1 | 1.12 | 1.12
3304 | Parafº de cabeça quad D=16mm c/125mm de comp | pç | 1 | 2.37 | 2.37
3314 | Arruela quadrada, diametro 16mm | pç | 1 | 0.28 | 0.28
3322 | Armação secundária com 1 estribos | pç | 1 | 5.08 | 5.08
5022 | Servente | h | 23.4851 | 4.78 | 112.26
26 | Brita 2 | m3 | 0.4285 | 20.4 | 8.74
17 | Areia úmida | m3 | 0.5554 | 25.5 | 14.16
20 | Cimento comum | kg | 144.2765 | 0.31 | 44.73
25 | Brita 1 | m3 | 0.0668 | 22.1 | 1.48
5017 | Pedreiro | h | 13.0096 | 6.69 | 87.03
5052 | Vibrador de imersão elétrico 2Hp. (/1000) | R$ | 0.0078 | 1.39 | 0.01
5100 | Energia elétrica | kw | 0.9498 | 0.29 | 0.28
582 | Aço CA-50 Ø 6,30mm (1/4"), P=0,25kg/m | kg | 5.296 | 2.96 | 15.68
625 | Arame recozido nº 18 BWG | kg | 0.2457 | 4.3 | 1.06
5009 | Armador | h | 0.7189 | 6.69 | 4.81
5010 | Ajudante de armador | h | 0.7189 | 5.19 | 3.73
5056 | Caçamba de 5m3 | gb | 0.0164 | 38.5 | 0.63
205 | Ripa de Pinus de 2,50x10,00cm | m | 2.1875 | 0.66 | 1.44
208 | Tabua de Pinus de 2,50 x 30,00cm | m | 1.25 | 2.42 | 3.02
230 | Desmoldante para formas | l | 0.618 | 3.98 | 2.46
664 | Pregos com cabeça 17x27 (242/Kg) | kg | 0.0606 | 3.32 | 0.2
5003 | Carpinteiro | h | 1.7444 | 6.69 | 11.67
5004 | Ajudante de Carpinteiro | h | 1.7444 | 5.19 | 9.05
594 | Aço CA-60 Ø 4,20mm, P=0,109Kg/m | kg | 7.7973 | 2.99 | 23.31
702 | Tijolo comum de 6 furos (9x14x19cm) | pç | 181.818 | 0.09 | 16.36
19 | Cal virgem em pó | kg | 49.9954 | 0.14 | 7
5050 | Betoneira elétrica potência de 5Hp - 320l (/1000) | R$ | 0.1002 | 5.46 | 0.55
621 | Arame galganizado n° 10 BWG (0,071 Kg/m) | kg | 1.119 | 3.87 | 4.33
1191 | Eletroduto de PVC, roscável 25mm (3/4") | m | 2.1 | 1.17 | 2.46
5005 | Ajudante de eletricista | h | 30.2115 | 5.19 | 156.8
5008 | Eletricista | h | 30.2115 | 6.69 | 202.11
1196 | Eletroduto de PVC, roscável 75mm (2 1/2"") | m | 13.65 | 7.45 | 101.69
1203 | Curva p/eletrod.90º PVC, rosc.25mm(3/4") | pç | 1 | 0.86 | 0.86
1208 | Curva p/eletrod.90º PVC, rosc.75mm(2 1/2") | pç | 2 | 8.51 | 17.02
1219 | Curva p/eletrod. 135º PVC,rosc. 75mm(2 1/2") | pç | 1 | 5.13 | 5.13
1223 | Luva p/eletroduto de PVC, roscável 25mm (3/4") | pç | 2 | 0.48 | 0.96
1228 | Luva p/eletroduto de PVC, roscável 75mm (2 1/2") | pç | 5 | 5.86 | 29.3
1241 | Bucha e arruela p/ eletrod diametro nominal 25mm | cj | 1 | 0.35 | 0.35
1246 | Bucha e arruela p/ eletrod diametro nominal 75mm | cj | 7 | 2.53 | 17.71
3485 | Disjuntor tripolar CA 200A, conf. memo. | pç | 1 | 125.8 | 125.8
| Total Unitário do Serviço |  |  |  | 1722.11
161101 | Eletroduto PVC ríg rosc Ø20mm c/abert.fech.rasgo | m
17 | Areia úmida | m3 | 0.0006 | 25.5 | 0.02
19 | Cal virgem em pó | kg | 0.091 | 0.14 | 0.01
20 | Cimento comum | kg | 0.025 | 0.31 | 0.01
621 | Arame galganizado n° 10 BWG (0,071 Kg/m) | kg | 0.0746 | 3.87 | 0.29
1190 | Eletroduto de PVC, roscável 20mm (1/2") | m | 1.05 | 0.83 | 0.87
5005 | Ajudante de eletricista | h | 0.136 | 5.19 | 0.71
5008 | Eletricista | h | 0.136 | 6.69 | 0.91
5017 | Pedreiro | h | 0.212 | 6.69 | 1.42
5022 | Servente | h | 0.2936 | 4.78 | 1.4
| Total Unitário do Serviço |  |  |  | 5.64
161102 | Eletroduto PVC ríg rosc Ø25mm c/abert.fech.rasgo | m
17 | Areia úmida | m3 | 0.0008 | 25.5 | 0.02
19 | Cal virgem em pó | kg | 0.1165 | 0.14 | 0.02
20 | Cimento comum | kg | 0.032 | 0.31 | 0.01
621 | Arame galganizado n° 10 BWG (0,071 Kg/m) | kg | 0.0746 | 3.87 | 0.29
1191 | Eletroduto de PVC, roscável 25mm (3/4") | m | 1.05 | 1.17 | 1.23
5005 | Ajudante de eletricista | h | 0.136 | 5.19 | 0.71
5008 | Eletricista | h | 0.136 | 6.69 | 0.91
5017 | Pedreiro | h | 0.212 | 6.69 | 1.42
5022 | Servente | h | 0.2939 | 4.78 | 1.4
| Total Unitário do Serviço |  |  |  | 6.01
161103 | Eletroduto PVC ríg rosc Ø32mm c/abert.fech.rasgo | m
17 | Areia úmida | m3 | 0.001 | 25.5 | 0.03
19 | Cal virgem em pó | kg | 0.1456 | 0.14 | 0.02
20 | Cimento comum | kg | 0.04 | 0.31 | 0.01
621 | Arame galganizado n° 10 BWG (0,071 Kg/m) | kg | 0.0746 | 3.87 | 0.29
1192 | Eletroduto de PVC, roscável 32mm (1") | m | 1.05 | 1.76 | 1.85
5005 | Ajudante de eletricista | h | 0.16 | 5.19 | 0.83
5008 | Eletricista | h | 0.16 | 6.69 | 1.07
5017 | Pedreiro | h | 0.2892 | 6.69 | 1.93
5022 | Servente | h | 0.443 | 4.78 | 2.12
| Total Unitário do Serviço |  |  |  | 8.15
161104 | Eletroduto PVC ríg rosc Ø40mm c/abert.fech.rasgo | m
17 | Areia úmida | m3 | 0.0012 | 25.5 | 0.03
19 | Cal virgem em pó | kg | 0.182 | 0.14 | 0.03
20 | Cimento comum | kg | 0.05 | 0.31 | 0.02
621 | Arame galganizado n° 10 BWG (0,071 Kg/m) | kg | 0.0746 | 3.87 | 0.29
1193 | Eletroduto de PVC, roscável 40mm (1 1/4") | m | 1.05 | 2.4 | 2.52
5005 | Ajudante de eletricista | h | 0.2 | 5.19 | 1.04
5008 | Eletricista | h | 0.2 | 6.69 | 1.34
5017 | Pedreiro | h | 0.2992 | 6.69 | 2
5022 | Servente | h | 0.463 | 4.78 | 2.21
| Total Unitário do Serviço |  |  |  | 9.48
161105 | Eletroduto PVC ríg rosc Ø50mm c/abert.fech.rasgo | m
17 | Areia úmida | m3 | 0.0015 | 25.5 | 0.04
19 | Cal virgem em pó | kg | 0.2184 | 0.14 | 0.03
20 | Cimento comum | kg | 0.06 | 0.31 | 0.02
621 | Arame galganizado n° 10 BWG (0,071 Kg/m) | kg | 0.0746 | 3.87 | 0.29
1194 | Eletroduto de PVC, roscável 50mm ( 1 1/2") | m | 1.1 | 3.08 | 3.39
5005 | Ajudante de eletricista | h | 0.24 | 5.19 | 1.25
5008 | Eletricista | h | 0.24 | 6.69 | 1.61
5017 | Pedreiro | h | 0.3088 | 6.69 | 2.07
5022 | Servente | h | 0.4746 | 4.78 | 2.27
| Total Unitário do Serviço |  |  |  | 10.97
161106 | Eletroduto PVC ríg rosc Ø60mm c/abert.fech.rasgo | m
17 | Areia úmida | m3 | 0.0018 | 25.5 | 0.05
19 | Cal virgem em pó | kg | 0.273 | 0.14 | 0.04
20 | Cimento comum | kg | 0.075 | 0.31 | 0.02
621 | Arame galganizado n° 10 BWG (0,071 Kg/m) | kg | 0.0746 | 3.87 | 0.29
1195 | Eletroduto de PVC, roscável 60mm (2") | m | 1.05 | 3.57 | 3.75
5005 | Ajudante de eletricista | h | 0.32 | 5.19 | 1.66
5008 | Eletricista | h | 0.32 | 6.69 | 2.14
5017 | Pedreiro | h | 0.3564 | 6.69 | 2.38
5022 | Servente | h | 0.6535 | 4.78 | 3.12
| Total Unitário do Serviço |  |  |  | 13.45
161111 | Eletroduto PVC rígido roscável, Ø20mm (1/2") | m
621 | Arame galganizado n° 10 BWG (0,071 Kg/m) | kg | 0.0746 | 3.87 | 0.29
1190 | Eletroduto de PVC, roscável 20mm (1/2") | m | 1.05 | 0.83 | 0.87
5005 | Ajudante de eletricista | h | 0.272 | 5.19 | 1.41
| Total Unitário do Serviço |  |  |  | 2.57
161112 | Eletroduto PVC rígido roscável, Ø25mm (3/4") | m
621 | Arame galganizado n° 10 BWG (0,071 Kg/m) | kg | 0.0746 | 3.87 | 0.29
1191 | Eletroduto de PVC, roscável 25mm (3/4") | m | 1.05 | 1.17 | 1.23
5005 | Ajudante de eletricista | h | 0.136 | 5.19 | 0.71
5008 | Eletricista | h | 0.136 | 6.69 | 0.91
| Total Unitário do Serviço |  |  |  | 3.14
161113 | Eletroduto PVC rígido roscável, Ø32mm (1" ) | m
621 | Arame galganizado n° 10 BWG (0,071 Kg/m) | kg | 0.0746 | 3.87 | 0.29
1192 | Eletroduto de PVC, roscável 32mm (1") | m | 1.05 | 1.76 | 1.85
5005 | Ajudante de eletricista | h | 0.16 | 5.19 | 0.83
5008 | Eletricista | h | 0.16 | 6.69 | 1.07
| Total Unitário do Serviço |  |  |  | 4.04
161114 | Eletroduto PVC rígido roscável, Ø40mm (1 1/4") | m
621 | Arame galganizado n° 10 BWG (0,071 Kg/m) | kg | 0.0746 | 3.87 | 0.29
1193 | Eletroduto de PVC, roscável 40mm (1 1/4") | m | 1.05 | 2.4 | 2.52
5005 | Ajudante de eletricista | h | 0.2 | 5.19 | 1.04
5008 | Eletricista | h | 0.2 | 6.69 | 1.34
| Total Unitário do Serviço |  |  |  | 5.19
161115 | Eletroduto PVC rígido roscável, Ø50mm (1 1/2") | m
621 | Arame galganizado n° 10 BWG (0,071 Kg/m) | kg | 0.0746 | 3.87 | 0.29
1194 | Eletroduto de PVC, roscável 50mm ( 1 1/2") | m | 1.05 | 3.08 | 3.23
5005 | Ajudante de eletricista | h | 0.24 | 5.19 | 1.25
5008 | Eletricista | h | 0.24 | 6.69 | 1.61
| Total Unitário do Serviço |  |  |  | 6.38
161116 | Eletroduto PVC rígido roscável, Ø60mm (2" ) | m
621 | Arame galganizado n° 10 BWG (0,071 Kg/m) | kg | 0.0746 | 3.87 | 0.29
1195 | Eletroduto de PVC, roscável 60mm (2") | m | 1.05 | 3.57 | 3.75
5005 | Ajudante de eletricista | h | 0.32 | 5.19 | 1.66
5008 | Eletricista | h | 0.32 | 6.69 | 2.14
| Total Unitário do Serviço |  |  |  | 7.84
161117 | Eletroduto PVC rígido roscável, Ø75mm (2 1/2" ) | m
621 | Arame galganizado n° 10 BWG (0,071 Kg/m) | kg | 0.0746 | 3.87 | 0.29
1196 | Eletroduto de PVC, roscável 75mm (2 1/2"") | m | 1.05 | 7.45 | 7.82
5005 | Ajudante de eletricista | h | 0.36 | 5.19 | 1.87
5008 | Eletricista | h | 0.36 | 6.69 | 2.41
| Total Unitário do Serviço |  |  |  | 12.39
161120 | Eletroduto PVC ríg.rosc.,Ø20mm(1/2"), incl.conex. | m
1190 | Eletroduto de PVC, roscável 20mm (1/2") | m | 1.1 | 0.83 | 0.91
5005 | Ajudante de eletricista | h | 0.154 | 5.19 | 0.8
5008 | Eletricista | h | 0.154 | 6.69 | 1.03
| Total Unitário do Serviço |  |  |  | 2.74
161121 | Eletroduto PVC ríg.rosc.,Ø25mm(3/4"), incl.conex. | m
1191 | Eletroduto de PVC, roscável 25mm (3/4") | m | 1.1 | 1.17 | 1.29
5005 | Ajudante de eletricista | h | 0.154 | 5.19 | 0.8
5008 | Eletricista | h | 0.154 | 6.69 | 1.03
| Total Unitário do Serviço |  |  |  | 3.12
161122 | Eletroduto PVC ríg.rosc.,Ø32mm(1" ), incl.conex. | m
1192 | Eletroduto de PVC, roscável 32mm (1") | m | 1.1 | 1.76 | 1.94
5005 | Ajudante de eletricista | h | 0.185 | 5.19 | 0.96
5008 | Eletricista | h | 0.185 | 6.69 | 1.24
| Total Unitário do Serviço |  |  |  | 4.14
161123 | Eletroduto PVC ríg.rosc.,Ø40mm(1 1/4"),incl.conex. | m
1193 | Eletroduto de PVC, roscável 40mm (1 1/4") | m | 1.1 | 2.4 | 2.64
5005 | Ajudante de eletricista | h | 0.233 | 5.19 | 1.21
5008 | Eletricista | h | 0.233 | 6.69 | 1.56
| Total Unitário do Serviço |  |  |  | 5.41
161124 | Eletroduto PVC ríg.rosc.,Ø50mm(1 1/2"),incl.conex. | m
1194 | Eletroduto de PVC, roscável 50mm ( 1 1/2") | m | 1.1 | 3.08 | 3.39
5005 | Ajudante de eletricista | h | 0.233 | 5.19 | 1.21
5008 | Eletricista | h | 0.233 | 6.69 | 1.56
| Total Unitário do Serviço |  |  |  | 6.16
161125 | Eletroduto PVC ríg.rosc.,Ø60mm(2" ), incl.conex. | m
1195 | Eletroduto de PVC, roscável 60mm (2") | m | 1.1 | 3.57 | 3.93
5005 | Ajudante de eletricista | h | 0.36 | 5.19 | 1.87
5008 | Eletricista | h | 0.36 | 6.69 | 2.41
| Total Unitário do Serviço |  |  |  | 8.21
161130 | Eletrod.PVCríg rosc,Ø20mm, conex, abert/fech rasgo | m
17 | Areia úmida | m3 | 0.0006 | 25.5 | 0.02
19 | Cal virgem em pó | kg | 0.091 | 0.14 | 0.01
20 | Cimento comum | kg | 0.025 | 0.31 | 0.01
1190 | Eletroduto de PVC, roscável 20mm (1/2") | m | 1.1 | 0.83 | 0.91
5005 | Ajudante de eletricista | h | 0.154 | 5.19 | 0.8
5008 | Eletricista | h | 0.154 | 6.69 | 1.03
5017 | Pedreiro | h | 0.212 | 6.69 | 1.42
5022 | Servente | h | 0.2944 | 4.78 | 1.41
| Total Unitário do Serviço |  |  |  | 5.61
161131 | Eletrod.PVCríg rosc,Ø25mm, conex, abert/fech rasgo | m
17 | Areia úmida | m3 | 0.0008 | 25.5 | 0.02
19 | Cal virgem em pó | kg | 0.1165 | 0.14 | 0.02
20 | Cimento comum | kg | 0.032 | 0.31 | 0.01
1191 | Eletroduto de PVC, roscável 25mm (3/4") | m | 1.1 | 1.17 | 1.29
5005 | Ajudante de eletricista | h | 0.154 | 5.19 | 0.8
5008 | Eletricista | h | 0.154 | 6.69 | 1.03
5017 | Pedreiro | h | 0.212 | 6.69 | 1.42
5022 | Servente | h | 0.2944 | 4.78 | 1.41
| Total Unitário do Serviço |  |  |  | 6
161132 | Eletrod.PVCríg rosc,Ø32mm, conex, abert/fech rasgo | m
17 | Areia úmida | m3 | 0.001 | 25.5 | 0.03
19 | Cal virgem em pó | kg | 0.1456 | 0.14 | 0.02
20 | Cimento comum | kg | 0.04 | 0.31 | 0.01
1192 | Eletroduto de PVC, roscável 32mm (1") | m | 1.1 | 1.76 | 1.94
5005 | Ajudante de eletricista | h | 0.185 | 5.19 | 0.96
5008 | Eletricista | h | 0.185 | 6.69 | 1.24
5017 | Pedreiro | h | 0.2892 | 6.69 | 1.93
5022 | Servente | h | 0.443 | 4.78 | 2.12
| Total Unitário do Serviço |  |  |  | 8.25
161133 | Eletrod.PVCríg rosc,Ø40mm, conex, abert/fech rasgo | m
17 | Areia úmida | m3 | 0.0012 | 25.5 | 0.03
19 | Cal virgem em pó | kg | 0.182 | 0.14 | 0.03
20 | Cimento comum | kg | 0.05 | 0.31 | 0.02
1193 | Eletroduto de PVC, roscável 40mm (1 1/4") | m | 1.1 | 2.4 | 2.64
5005 | Ajudante de eletricista | h | 0.233 | 5.19 | 1.21
5008 | Eletricista | h | 0.233 | 6.69 | 1.56
5017 | Pedreiro | h | 0.2992 | 6.69 | 2
5022 | Servente | h | 0.463 | 4.78 | 2.21
| Total Unitário do Serviço |  |  |  | 9.7
161134 | Eletrod.PVCríg rosc,Ø50mm, conex, abert/fech rasgo | m
17 | Areia úmida | m3 | 0.0015 | 25.5 | 0.04
19 | Cal virgem em pó | kg | 0.2184 | 0.14 | 0.03
20 | Cimento comum | kg | 0.06 | 0.31 | 0.02
1194 | Eletroduto de PVC, roscável 50mm ( 1 1/2") | m | 1.1 | 3.08 | 3.39
5005 | Ajudante de eletricista | h | 0.233 | 5.19 | 1.21
5008 | Eletricista | h | 0.233 | 6.69 | 1.56
5017 | Pedreiro | h | 0.3088 | 6.69 | 2.07
5022 | Servente | h | 0.4746 | 4.78 | 2.27
| Total Unitário do Serviço |  |  |  | 10.59
161135 | Eletrod.PVCríg rosc,Ø60mm, conex, abert/fech rasgo | m
17 | Areia úmida | m3 | 0.0018 | 25.5 | 0.05
19 | Cal virgem em pó | kg | 0.273 | 0.14 | 0.04
20 | Cimento comum | kg | 0.075 | 0.31 | 0.02
1195 | Eletroduto de PVC, roscável 60mm (2") | m | 1.1 | 3.57 | 3.93
5005 | Ajudante de eletricista | h | 0.36 | 5.19 | 1.87
5008 | Eletricista | h | 0.36 | 6.69 | 2.41
5017 | Pedreiro | h | 0.3564 | 6.69 | 2.38
5022 | Servente | h | 0.6535 | 4.78 | 3.12
| Total Unitário do Serviço |  |  |  | 13.82
161150 | Curva 90º para eletroduto de PVC Ø20mm ( 1/2") | pç
1202 | Curva p/eletrod.90º PVC, rosc.20mm(1/2") | pç | 1 | 0.68 | 0.68
5005 | Ajudante de eletricista | h | 0.056 | 5.19 | 0.29
5008 | Eletricista | h | 0.056 | 6.69 | 0.37
| Total Unitário do Serviço |  |  |  | 1.34
161151 | Curva 90º para eletroduto de PVC Ø25mm ( 3/4") | pç
1203 | Curva p/eletrod.90º PVC, rosc.25mm(3/4") | pç | 1 | 0.86 | 0.86
5005 | Ajudante de eletricista | h | 0.056 | 5.19 | 0.29
5008 | Eletricista | h | 0.056 | 6.69 | 0.37
| Total Unitário do Serviço |  |  |  | 1.52
161152 | Curva 90º para eletroduto de PVC Ø32mm (1" ) | pç
1204 | Curva p/eletrod.90º PVC, rosc.32mm(1") | pç | 1 | 1.2 | 1.2
5005 | Ajudante de eletricista | h | 0.075 | 5.19 | 0.39
5008 | Eletricista | h | 0.075 | 6.69 | 0.5
| Total Unitário do Serviço |  |  |  | 2.09
161153 | Curva 90º para eletroduto de PVC Ø40mm (1 1/4") | pç
1205 | Curva p/eletrod.90º PVC, rosc.40mm(1 1/4") | pç | 1 | 1.74 | 1.74
5005 | Ajudante de eletricista | h | 0.1 | 5.19 | 0.52
5008 | Eletricista | h | 0.1 | 6.69 | 0.67
| Total Unitário do Serviço |  |  |  | 2.93
161154 | Curva 90º para eletroduto de PVC Ø50mm (1 1/2") | pç
1206 | Curva p/eletrod.90º PVC, rosc.50mm(1 1/2") | pç | 1 | 2.13 | 2.13
5005 | Ajudante de eletricista | h | 0.1 | 5.19 | 0.52
5008 | Eletricista | h | 0.1 | 6.69 | 0.67
| Total Unitário do Serviço |  |  |  | 3.32
161155 | Curva 90º para eletroduto de PVC Ø60mm (2" ) | pç
1207 | Curva p/eletrod.90º PVC, rosc.60mm(2") | pç | 1 | 3.46 | 3.46
5005 | Ajudante de eletricista | h | 0.12 | 5.19 | 0.62
5008 | Eletricista | h | 0.12 | 6.69 | 0.8
| Total Unitário do Serviço |  |  |  | 4.88
161156 | Curva 90º para eletroduto de PVC Ø75mm (2 1/2") | pç
1208 | Curva p/eletrod.90º PVC, rosc.75mm(2 1/2") | pç | 1 | 8.51 | 8.51
5005 | Ajudante de eletricista | h | 0.28 | 5.19 | 1.45
5008 | Eletricista | h | 0.28 | 6.69 | 1.87
| Total Unitário do Serviço |  |  |  | 11.83
161159 | Curva 90º p/eletrod.PVC c/raio curto Ø20mm(1/2") | pç
1211 | Curva p/eletrod.90º PVC,rosc.c/R curto 20mm(1/2") | pç | 1 | 0.75 | 0.75
5005 | Ajudante de eletricista | h | 0.056 | 5.19 | 0.29
5008 | Eletricista | h | 0.056 | 6.69 | 0.37
| Total Unitário do Serviço |  |  |  | 1.41
161160 | Curva 90º p/eletrod.PVC c/raio curto Ø25mm(3/4") | pç
1212 | Curva p/eletrod.90º PVC,rosc.c/R curto 25mm(3/4") | pç | 1 | 0.88 | 0.88
5005 | Ajudante de eletricista | h | 0.056 | 5.19 | 0.29
5008 | Eletricista | h | 0.056 | 6.69 | 0.37
| Total Unitário do Serviço |  |  |  | 1.54
161161 | Curva 90º p/eletrod.PVC c/raio curto Ø32mm(1") | pç
1213 | Curva p/eletrod.90º PVC,rosc.c/R curto 32mm(1") | pç | 1 | 1.29 | 1.29
5005 | Ajudante de eletricista | h | 0.075 | 5.19 | 0.39
5008 | Eletricista | h | 0.075 | 6.69 | 0.5
| Total Unitário do Serviço |  |  |  | 2.18
161162 | Curva 135º para eletroduto de PVC Ø25mm (3/4") | pç
1214 | Curva p/eletrod. 135º PVC,rosc. 25mm(3/4") | pç | 1 | 0.59 | 0.59
5005 | Ajudante de eletricista | h | 0.056 | 5.19 | 0.29
5008 | Eletricista | h | 0.056 | 6.69 | 0.37
| Total Unitário do Serviço |  |  |  | 1.25
161163 | Curva 135º para eletroduto de PVC Ø32mm (1") | pç
1215 | Curva p/eletrod. 135º PVC,rosc. 32mm(1") | pç | 1 | 0.97 | 0.97
5005 | Ajudante de eletricista | h | 0.075 | 5.19 | 0.39
5008 | Eletricista | h | 0.075 | 6.69 | 0.5
| Total Unitário do Serviço |  |  |  | 1.86
161164 | Curva 135º para eletroduto de PVC Ø40mm (1 1/4") | pç
1216 | Curva p/eletrod. 135º PVC,rosc. 40mm(1 1/4") | pç | 1 | 1.09 | 1.09
5005 | Ajudante de eletricista | h | 0.1 | 5.19 | 0.52
5008 | Eletricista | h | 0.1 | 6.69 | 0.67
| Total Unitário do Serviço |  |  |  | 2.28
161165 | Curva 135º para eletroduto de PVC Ø50mm (1 1/2") | pç
1217 | Curva p/eletrod. 135º PVC,rosc. 50mm(1/2") | pç | 1 | 1.27 | 1.27
5005 | Ajudante de eletricista | h | 0.1 | 5.19 | 0.52
5008 | Eletricista | h | 0.1 | 6.69 | 0.67
| Total Unitário do Serviço |  |  |  | 2.46
161166 | Curva 135º para eletroduto de PVC Ø60mm (2") | pç
1218 | Curva p/eletrod. 135º PVC,rosc. 60mm(2") | pç | 1 | 2.03 | 2.03
5005 | Ajudante de eletricista | h | 0.12 | 5.19 | 0.62
5008 | Eletricista | h | 0.12 | 6.69 | 0.8
| Total Unitário do Serviço |  |  |  | 3.45
161167 | Curva 135º para eletroduto de PVC Ø75mm (2 1/2") | pç
1219 | Curva p/eletrod. 135º PVC,rosc. 75mm(2 1/2") | pç | 1 | 5.13 | 5.13
5005 | Ajudante de eletricista | h | 0.12 | 5.19 | 0.62
5008 | Eletricista | h | 0.12 | 6.69 | 0.8
| Total Unitário do Serviço |  |  |  | 6.55
161169 | Luva para eletroduto de PVC Ø20mm (1/2") | pç
1222 | Luva p/eletroduto de PVC, roscável 20mm (1/2") | pç | 1 | 0.32 | 0.32
5005 | Ajudante de eletricista | h | 0.056 | 5.19 | 0.29
5008 | Eletricista | h | 0.056 | 6.69 | 0.37
| Total Unitário do Serviço |  |  |  | 0.98
161170 | Luva para eletroduto de PVC Ø25mm (3/4") | pç
1223 | Luva p/eletroduto de PVC, roscável 25mm (3/4") | pç | 1 | 0.48 | 0.48
5005 | Ajudante de eletricista | h | 0.056 | 5.19 | 0.29
5008 | Eletricista | h | 0.056 | 6.69 | 0.37
| Total Unitário do Serviço |  |  |  | 1.14
161171 | Luva para eletroduto de PVC Ø32mm (1") | pç
1224 | Luva p/eletroduto de PVC, roscável 32mm (1") | pç | 1 | 0.63 | 0.63
5005 | Ajudante de eletricista | h | 0.075 | 5.19 | 0.39
5008 | Eletricista | h | 0.075 | 6.69 | 0.5
| Total Unitário do Serviço |  |  |  | 1.52
161172 | Luva para eletroduto de PVC Ø40mm (1 1/4") | pç
1225 | Luva p/eletroduto de PVC, roscável 40mm (1 1/4") | pç | 1 | 0.95 | 0.95
5005 | Ajudante de eletricista | h | 0.1 | 5.19 | 0.52
5008 | Eletricista | h | 0.1 | 6.69 | 0.67
| Total Unitário do Serviço |  |  |  | 2.14
161173 | Luva para eletroduto de PVC Ø50mm (1 1/2") | pç
1226 | Luva p/eletroduto de PVC, roscável 50mm ( 1 1/2") | pç | 1 | 1.23 | 1.23
5005 | Ajudante de eletricista | h | 0.1 | 5.19 | 0.52
5008 | Eletricista | h | 0.1 | 6.69 | 0.67
| Total Unitário do Serviço |  |  |  | 2.42
161174 | Luva para eletroduto de PVC Ø60mm (2") | pç
1227 | Luva p/eletroduto de PVC, roscável 60mm (2") | pç | 1 | 1.92 | 1.92
5005 | Ajudante de eletricista | h | 0.12 | 5.19 | 0.62
5008 | Eletricista | h | 0.12 | 6.69 | 0.8
| Total Unitário do Serviço |  |  |  | 3.34
161175 | Luva para eletroduto de PVC Ø75mm (2 1/2") | pç
1228 | Luva p/eletroduto de PVC, roscável 75mm (2 1/2") | pç | 1 | 5.86 | 5.86
5005 | Ajudante de eletricista | h | 0.28 | 5.19 | 1.45
5008 | Eletricista | h | 0.28 | 6.69 | 1.87
| Total Unitário do Serviço |  |  |  | 9.18
161180 | Bucha e arruela para eletroduto Ø20mm | pç
1240 | Bucha e arruela p/ eletrod diametro nominal 20mm | cj | 1 | 0.22 | 0.22
5005 | Ajudante de eletricista | h | 0.008 | 5.19 | 0.04
5008 | Eletricista | h | 0.008 | 6.69 | 0.05
| Total Unitário do Serviço |  |  |  | 0.31
161181 | Bucha e arruela para eletroduto Ø25mm | pç
1241 | Bucha e arruela p/ eletrod diametro nominal 25mm | cj | 1 | 0.35 | 0.35
5005 | Ajudante de eletricista | h | 0.008 | 5.19 | 0.04
5008 | Eletricista | h | 0.008 | 6.69 | 0.05
| Total Unitário do Serviço |  |  |  | 0.44
161182 | Bucha e arruela para eletroduto Ø32mm | pç
1242 | Bucha e arruela p/ eletrod diametro nominal 32mm | cj | 1 | 0.55 | 0.55
5005 | Ajudante de eletricista | h | 0.01 | 5.19 | 0.05
5008 | Eletricista | h | 0.01 | 6.69 | 0.07
| Total Unitário do Serviço |  |  |  | 0.67
161183 | Bucha e arruela para eletroduto Ø40mm | pç
1243 | Bucha e arruela p/ eletrod diametro nominal 40mm | cj | 1 | 0.72 | 0.72
5005 | Ajudante de eletricista | h | 0.01 | 5.19 | 0.05
5008 | Eletricista | h | 0.01 | 6.69 | 0.07
| Total Unitário do Serviço |  |  |  | 0.84
161184 | Bucha e arruela para eletroduto Ø50mm | pç
1244 | Bucha e arruela p/ eletrod diametro nominal 50mm | cj | 1 | 1.26 | 1.26
5005 | Ajudante de eletricista | h | 0.012 | 5.19 | 0.06
5008 | Eletricista | h | 0.012 | 6.69 | 0.08
| Total Unitário do Serviço |  |  |  | 1.4
161185 | Bucha e arruela para eletroduto Ø60mm | pç
1245 | Bucha e arruela p/ eletrod diametro nominal 60mm | cj | 1 | 1.63 | 1.63
5005 | Ajudante de eletricista | h | 0.015 | 5.19 | 0.08
5008 | Eletricista | h | 0.015 | 6.69 | 0.1
| Total Unitário do Serviço |  |  |  | 1.81
161186 | Bucha e arruela para eletroduto Ø75mm | pç
1246 | Bucha e arruela p/ eletrod diametro nominal 75mm | cj | 1 | 2.53 | 2.53
5005 | Ajudante de eletricista | h | 0.0225 | 5.19 | 0.12
5008 | Eletricista | h | 0.0225 | 6.69 | 0.15
| Total Unitário do Serviço |  |  |  | 2.8
161201 | QD p/ até 6 espaços, embut.alven., s/barrramento | Pç
17 | Areia úmida | m3 | 0.0079 | 25.5 | 0.2
19 | Cal virgem em pó | kg | 0.9105 | 0.14 | 0.13
20 | Cimento comum | kg | 1.2445 | 0.31 | 0.39
2962 | Qd p/ até 6 espaços 300x200x160mm s/ proteção | cj | 1 | 11.56 | 11.56
5017 | Pedreiro | h | 0.1457 | 6.69 | 0.97
5022 | Servente | h | 0.214 | 4.78 | 1.02
| Total Unitário do Serviço |  |  |  | 14.27
161202 | QD p/ até 11 espaços, embut. alven., s/barrramento | Pç
17 | Areia úmida | m3 | 0.0119 | 25.5 | 0.3
19 | Cal virgem em pó | kg | 1.2747 | 0.14 | 0.18
20 | Cimento comum | kg | 1.9978 | 0.31 | 0.62
2963 | Qd-até11espaços300x400x200mm-embutir-p/proteção | cj | 1 | 73.99 | 73.99
5017 | Pedreiro | h | 0.2059 | 6.69 | 1.38
5022 | Servente | h | 0.3242 | 4.78 | 1.55
| Total Unitário do Serviço |  |  |  | 78.02
161203 | QD p/ até 17 espaços, embut. alven., s/barrramento | Pç
17 | Areia úmida | m3 | 0.0136 | 25.5 | 0.35
19 | Cal virgem em pó | kg | 1.4569 | 0.14 | 0.2
20 | Cimento comum | kg | 2.2833 | 0.31 | 0.71
2964 | Qd-até17espaços400x400x200mm-embutir-p/proteção | cj | 1 | 104.17 | 104.17
5017 | Pedreiro | h | 0.2354 | 6.69 | 1.57
5022 | Servente | h | 0.3706 | 4.78 | 1.77
| Total Unitário do Serviço |  |  |  | 108.77
161204 | QD p/ até 25 espaços, embut. alven., s/barrramento | Pç
17 | Areia úmida | m3 | 0.0153 | 25.5 | 0.39
19 | Cal virgem em pó | kg | 1.6389 | 0.14 | 0.23
20 | Cimento comum | kg | 2.5686 | 0.31 | 0.8
2965 | Qd-até25espaços500x400x200mm-embutir-p/proteção | cj | 1 | 133.45 | 133.45
5017 | Pedreiro | h | 0.2648 | 6.69 | 1.77
5022 | Servente | h | 0.4169 | 4.78 | 1.99
| Total Unitário do Serviço |  |  |  | 138.63
161205 | QD p/ até 33 espaços, embut. alven., s/barrramento | Pç
17 | Areia úmida | m3 | 0.0186 | 25.5 | 0.47
19 | Cal virgem em pó | kg | 1.821 | 0.14 | 0.25
20 | Cimento comum | kg | 3.3285 | 0.31 | 1.03
2966 | Qd-até33espaços600x400x250mm-embutir-p/proteção | cj | 1 | 157.25 | 157.25
5017 | Pedreiro | h | 0.2988 | 6.69 | 2
5022 | Servente | h | 0.5199 | 4.78 | 2.49
| Total Unitário do Serviço |  |  |  | 163.49
161251 | Caixa passagem c/ tampa parafusada 100x100x80mm | pç
2923 | Cx passagem c/ tampa parafusada 100x100x80mm | cj | 1 | 4.69 | 4.69
5005 | Ajudante de eletricista | h | 0.32 | 5.19 | 1.66
5008 | Eletricista | h | 0.32 | 6.69 | 2.14
17 | Areia úmida | m3 | 0.0547 | 25.5 | 1.4
20 | Cimento comum | kg | 20.5492 | 0.31 | 6.37
5022 | Servente | h | 0.5674 | 4.78 | 2.71
5050 | Betoneira elétrica potência de 5Hp - 320l (/1000) | R$ | 0.0133 | 5.46 | 0.07
5100 | Energia elétrica | kw | 0.1205 | 0.29 | 0.03
5017 | Pedreiro | h | 0.1824 | 6.69 | 1.22
19 | Cal virgem em pó | kg | 1.1176 | 0.14 | 0.16
| Total Unitário do Serviço |  |  |  | 20.45
161252 | Caixa passagem c/ tampa parafusada 150x150x80mm | pç
2924 | Cx passagem c/ tampa parafusada 150x150x80mm | cj | 1 | 6.78 | 6.78
5005 | Ajudante de eletricista | h | 0.4 | 5.19 | 2.08
5008 | Eletricista | h | 0.4 | 6.69 | 2.68
17 | Areia úmida | m3 | 0.0156 | 25.5 | 0.4
20 | Cimento comum | kg | 5.3288 | 0.31 | 1.65
5022 | Servente | h | 0.1796 | 4.78 | 0.86
5050 | Betoneira elétrica potência de 5Hp - 320l (/1000) | R$ | 0.0038 | 5.46 | 0.02
5100 | Energia elétrica | kw | 0.0343 | 0.29 | 0.01
5017 | Pedreiro | h | 0.0768 | 6.69 | 0.51
19 | Cal virgem em pó | kg | 0.4856 | 0.14 | 0.07
| Total Unitário do Serviço |  |  |  | 15.06
161253 | Caixa passagem c/ tampa parafusada 200x200x100mm | pç
2925 | Cx passagem c/ tampa parafusada 200x200x100mm | cj | 1 | 9.33 | 9.33
5005 | Ajudante de eletricista | h | 0.45 | 5.19 | 2.34
5008 | Eletricista | h | 0.45 | 6.69 | 3.01
17 | Areia úmida | m3 | 0.0175 | 25.5 | 0.45
20 | Cimento comum | kg | 6.1064 | 0.31 | 1.89
5022 | Servente | h | 0.1924 | 4.78 | 0.92
5050 | Betoneira elétrica potência de 5Hp - 320l (/1000) | R$ | 0.0042 | 5.46 | 0.02
5100 | Energia elétrica | kw | 0.0386 | 0.29 | 0.01
5017 | Pedreiro | h | 0.0768 | 6.69 | 0.51
19 | Cal virgem em pó | kg | 0.4856 | 0.14 | 0.07
| Total Unitário do Serviço |  |  |  | 18.55
161254 | Caixa passagem c/ tampa parafusada 300x300x120mm | pç
2926 | Cx passagem c/ tampa parafusada 300x300x120mm | cj | 1 | 16.69 | 16.69
5005 | Ajudante de eletricista | h | 0.5 | 5.19 | 2.6
5008 | Eletricista | h | 0.5 | 6.69 | 3.35
17 | Areia úmida | m3 | 0.0299 | 25.5 | 0.76
20 | Cimento comum | kg | 10.6176 | 0.31 | 3.29
5022 | Servente | h | 0.3126 | 4.78 | 1.49
5050 | Betoneira elétrica potência de 5Hp - 320l (/1000) | R$ | 0.0072 | 5.46 | 0.04
5100 | Energia elétrica | kw | 0.0659 | 0.29 | 0.02
5017 | Pedreiro | h | 0.1152 | 6.69 | 0.77
19 | Cal virgem em pó | kg | 0.7284 | 0.14 | 0.1
| Total Unitário do Serviço |  |  |  | 29.11
161255 | Caixa passagem c/ tampa parafusada 400x400x150mm | pç
2927 | Cx passagem c/ tampa parafusada 400x400x150mm | cj | 1 | 23.43 | 23.43
5005 | Ajudante de eletricista | h | 0.56 | 5.19 | 2.91
5008 | Eletricista | h | 0.56 | 6.69 | 3.75
17 | Areia úmida | m3 | 0.0448 | 25.5 | 1.14
20 | Cimento comum | kg | 16.1008 | 0.31 | 4.99
5022 | Servente | h | 0.4488 | 4.78 | 2.15
5050 | Betoneira elétrica potência de 5Hp - 320l (/1000) | R$ | 0.0108 | 5.46 | 0.06
5100 | Energia elétrica | kw | 0.0986 | 0.29 | 0.03
5017 | Pedreiro | h | 0.1536 | 6.69 | 1.03
19 | Cal virgem em pó | kg | 0.9712 | 0.14 | 0.14
| Total Unitário do Serviço |  |  |  | 39.63
161256 | Caixa passagem c/ tampa parafusada 500x500x150mm | pç
2928 | Cx passagem c/ tampa parafusada 500x500x150mm | cj | 1 | 32.61 | 32.61
5005 | Ajudante de eletricista | h | 0.56 | 5.19 | 2.91
5008 | Eletricista | h | 0.56 | 6.69 | 3.75
17 | Areia úmida | m3 | 0.062 | 25.5 | 1.58
20 | Cimento comum | kg | 22.556 | 0.31 | 6.99
5022 | Servente | h | 0.601 | 4.78 | 2.87
5050 | Betoneira elétrica potência de 5Hp - 320l (/1000) | R$ | 0.015 | 5.46 | 0.08
5100 | Energia elétrica | kw | 0.1366 | 0.29 | 0.04
5017 | Pedreiro | h | 0.192 | 6.69 | 1.28
19 | Cal virgem em pó | kg | 1.214 | 0.14 | 0.17
| Total Unitário do Serviço |  |  |  | 52.28
161257 | Caixa passagem c/ tampa parafusada 600x600x150mm | pç
2929 | Cx passagem c/ tampa parafusada 600x600x150mm | cj | 1 | 46.96 | 46.96
5005 | Ajudante de eletricista | h | 0.56 | 5.19 | 2.91
5008 | Eletricista | h | 0.56 | 6.69 | 3.75
17 | Areia úmida | m3 | 0.0817 | 25.5 | 2.08
20 | Cimento comum | kg | 29.9832 | 0.31 | 9.29
5022 | Servente | h | 0.7692 | 4.78 | 3.68
5050 | Betoneira elétrica potência de 5Hp - 320l (/1000) | R$ | 0.0198 | 5.46 | 0.11
5100 | Energia elétrica | kw | 0.18 | 0.29 | 0.05
5017 | Pedreiro | h | 0.2304 | 6.69 | 1.54
19 | Cal virgem em pó | kg | 1.4568 | 0.14 | 0.2
| Total Unitário do Serviço |  |  |  | 70.57
161260 | Caixa ligação PVC p/ eletrodutos 100x50mm (4x2") | pç
17 | Areia úmida | m3 | 0.0002 | 25.5 | 0.01
20 | Cimento comum | kg | 0.0729 | 0.31 | 0.02
2920 | Caixa de passagem em PVC 100x100mm (4 x4"). | pç | 1 | 0.99 | 0.99
5005 | Ajudante de eletricista | h | 0.12 | 5.19 | 0.62
5008 | Eletricista | h | 0.12 | 6.69 | 0.8
5022 | Servente | h | 0.0012 | 4.78 | 0.01
| Total Unitário do Serviço |  |  |  | 2.45
161261 | Caixa ligação PVC p/ eletrodutos 100x100mm (4x4") | pç
17 | Areia úmida | m3 | 0.0002 | 25.5 | 0.01
20 | Cimento comum | kg | 0.0972 | 0.31 | 0.03
2920 | Caixa de passagem em PVC 100x100mm (4 x4"). | pç | 1 | 0.99 | 0.99
5005 | Ajudante de eletricista | h | 0.12 | 5.19 | 0.62
5008 | Eletricista | h | 0.12 | 6.69 | 0.8
5022 | Servente | h | 0.0016 | 4.78 | 0.01
| Total Unitário do Serviço |  |  |  | 2.46
161262 | Cx. pass. octog. PVC p/eletrodutos 150x100mm(6x4") | pç
17 | Areia úmida | m3 | 0.0002 | 25.5 | 0.01
20 | Cimento comum | kg | 0.0972 | 0.31 | 0.03
2921 | Cx pass.octog.PVC 150x100mm(6x4") c/ fundo móvel. | cj | 1 | 1.77 | 1.77
5005 | Ajudante de eletricista | h | 0.12 | 5.19 | 0.62
5008 | Eletricista | h | 0.12 | 6.69 | 0.8
5022 | Servente | h | 0.0016 | 4.78 | 0.01
| Total Unitário do Serviço |  |  |  | 3.24
161263 | Cx. pass. octog. PVC p/eletrodutos 100x100mm(4x4") | pç
2922 | Cx pass.octog.PVC 100x100mm(4x4") c/ fundo móvel. | cj | 1 | 2.02 | 2.02
5005 | Ajudante de eletricista | h | 0.12 | 5.19 | 0.62
5008 | Eletricista | h | 0.12 | 6.69 | 0.8
17 | Areia úmida | m3 | 0.0002 | 25.5 | 0.01
20 | Cimento comum | kg | 0.0972 | 0.31 | 0.03
5022 | Servente | h | 0.0016 | 4.78 | 0.01
5050 | Betoneira elétrica potência de 5Hp - 320l (/1000) | R$ | 0.0001 | 5.46 | 0
5100 | Energia elétrica | kw | 0.0005 | 0.29 | 0
| Total Unitário do Serviço |  |  |  | 3.49
161264 | Cx. pass. octog. PVC p/eletrodutos 75x 75mm(3x3") | pç
2930 | Cx passagem octogonal PVC 75x75mm | ud | 1 | 0.68 | 0.68
5005 | Ajudante de eletricista | h | 0.12 | 5.19 | 0.62
5008 | Eletricista | h | 0.12 | 6.69 | 0.8
17 | Areia úmida | m3 | 0.0002 | 25.5 | 0.01
20 | Cimento comum | kg | 0.0972 | 0.31 | 0.03
5022 | Servente | h | 0.0016 | 4.78 | 0.01
5050 | Betoneira elétrica potência de 5Hp - 320l (/1000) | R$ | 0.0001 | 5.46 | 0
5100 | Energia elétrica | kw | 0.0005 | 0.29 | 0
| Total Unitário do Serviço |  |  |  | 2.15
161359 | Barramento para disjuntor de 10 a 50 A | m
2937 | Barr.Cu disj.até 50A(1/4"x1/16")-10mm2-0,089Kg/m | kg | 0.089 | 29.75 | 2.65
5005 | Ajudante de eletricista | h | 0.0035 | 5.19 | 0.02
5008 | Eletricista | h | 0.0035 | 6.69 | 0.02
| Total Unitário do Serviço |  |  |  | 2.69
161360 | Barramento para disjuntor de 63 A | m
2939 | Barr.Cu disj.70A(5/16"x3/32")-18,90mm2-0,167Kg/m | kg | 0.134 | 29.75 | 3.99
5005 | Ajudante de eletricista | h | 0.004 | 5.19 | 0.02
5008 | Eletricista | h | 0.004 | 6.69 | 0.03
| Total Unitário do Serviço |  |  |  | 4.04
161361 | Barramento para disjuntor de 70 A | m
2939 | Barr.Cu disj.70A(5/16"x3/32")-18,90mm2-0,167Kg/m | kg | 0.167 | 29.75 | 4.97
5005 | Ajudante de eletricista | h | 0.004 | 5.19 | 0.02
5008 | Eletricista | h | 0.004 | 6.69 | 0.03
| Total Unitário do Serviço |  |  |  | 5.02
161373 | Barramento para disjuntor de 90 A | m
2940 | Barr. Cu disj. 90A (1/4"x1/8")-20,16mm2-0,178Kg/m | kg | 0.178 | 29.75 | 5.3
5005 | Ajudante de eletricista | h | 0.0046 | 5.19 | 0.02
5008 | Eletricista | h | 0.0046 | 6.69 | 0.03
| Total Unitário do Serviço |  |  |  | 5.35
161374 | Barramento para disjuntor de 100 A | m
2941 | Barr.Cu disj.100A(5/16"x1/8")-25,202mm2-0,223Kg/m | kg | 0.223 | 29.75 | 6.63
5005 | Ajudante de eletricista | h | 0.0049 | 5.19 | 0.03
5008 | Eletricista | h | 0.0049 | 6.69 | 0.03
| Total Unitário do Serviço |  |  |  | 6.69
161385 | Barramento para disjuntor de 125 A | m
2942 | Barr. Cu disj.125A (7/8"x1/16")-35,28mm2-0,312Kg/m | kg | 0.3117 | 29.75 | 9.27
5005 | Ajudante de eletricista | h | 0.0066 | 5.19 | 0.03
5008 | Eletricista | h | 0.0066 | 6.69 | 0.04
| Total Unitário do Serviço |  |  |  | 9.34
161386 | Barramento para disjuntor de 160 A | m
2943 | Barr. Cu disj.160A (5/8"x1/8")-50,43mm2-0445Kg/m | kg | 0.445 | 25.5 | 11.35
5005 | Ajudante de eletricista | h | 0.0075 | 5.19 | 0.04
5008 | Eletricista | h | 0.0075 | 6.69 | 0.05
| Total Unitário do Serviço |  |  |  | 11.44
161387 | Barramento para disjuntor de 200 A | m
2944 | Barr. Cu disj.200A (3/4"x1/8")-60,48mm2-0,534Kg/m | kg | 0.534 | 23.8 | 12.71
5005 | Ajudante de eletricista | h | 0.0083 | 5.19 | 0.04
5008 | Eletricista | h | 0.0083 | 6.69 | 0.06
| Total Unitário do Serviço |  |  |  | 12.81
161396 | Isolante para barramento de quadros | cj
2953 | Isolante para barramento | cj | 1 | 1.87 | 1.87
5008 | Eletricista | h | 0.02 | 6.69 | 0.13
| Total Unitário do Serviço |  |  |  | 2
161401 | Disjuntor termomagnético monofásico 10A em quadro | ud
3352 | Disjuntor monofásico 10A | pç | 1 | 3.88 | 3.88
5005 | Ajudante de eletricista | h | 0.24 | 5.19 | 1.25
5008 | Eletricista | h | 0.24 | 6.69 | 1.61
| Total Unitário do Serviço |  |  |  | 6.74
161402 | Disjuntor termomagnético monofásico 15A em quadro | ud
3353 | Disjuntor monofásico 15A | pç | 1 | 3.88 | 3.88
5005 | Ajudante de eletricista | h | 0.24 | 5.19 | 1.25
5008 | Eletricista | h | 0.24 | 6.69 | 1.61
| Total Unitário do Serviço |  |  |  | 6.74
161403 | Disjuntor termomagnético monofásico 20A em quadro | ud
3354 | Disjuntor monofásico 20A | pç | 1 | 3.88 | 3.88
5005 | Ajudante de eletricista | h | 0.24 | 5.19 | 1.25
5008 | Eletricista | h | 0.24 | 6.69 | 1.61
| Total Unitário do Serviço |  |  |  | 6.74
161404 | Disjuntor termomagnético monofásico 25A em quadro | ud
3355 | Disjuntor monofásico 25A | pç | 1 | 3.88 | 3.88
5005 | Ajudante de eletricista | h | 0.24 | 5.19 | 1.25
5008 | Eletricista | h | 0.24 | 6.69 | 1.61
| Total Unitário do Serviço |  |  |  | 6.74
161405 | Disjuntor termomagnético monofásico 30A em quadro | ud
3356 | Disjuntor monofásico 30A | pç | 1 | 3.88 | 3.88
5005 | Ajudante de eletricista | h | 0.24 | 5.19 | 1.25
5008 | Eletricista | h | 0.24 | 6.69 | 1.61
| Total Unitário do Serviço |  |  |  | 6.74
161406 | Disjuntor termomagnético monofásico 35A em quadro | ud
3357 | Disjuntor monofásico 35A | pç | 1 | 5.34 | 5.34
5005 | Ajudante de eletricista | h | 0.24 | 5.19 | 1.25
5008 | Eletricista | h | 0.24 | 6.69 | 1.61
| Total Unitário do Serviço |  |  |  | 8.2
161411 | Disjuntor termomagnético bifásico 10A em quadro | ud
3362 | Disjuntor bifásico 10A | pç | 1 | 21.86 | 21.86
5005 | Ajudante de eletricista | h | 0.35 | 5.19 | 1.82
5008 | Eletricista | h | 0.35 | 6.69 | 2.34
| Total Unitário do Serviço |  |  |  | 26.02
161412 | Disjuntor termomagnético bifásico 15A em quadro | ud
3363 | Disjuntor bifásico 15A | pç | 1 | 20.36 | 20.36
5005 | Ajudante de eletricista | h | 0.35 | 5.19 | 1.82
5008 | Eletricista | h | 0.35 | 6.69 | 2.34
| Total Unitário do Serviço |  |  |  | 24.52
161413 | Disjuntor termomagnético bifásico 20A em quadro | ud
3364 | Disjuntor bifásico 20A | pç | 1 | 20.65 | 20.65
5005 | Ajudante de eletricista | h | 0.35 | 5.19 | 1.82
5008 | Eletricista | h | 0.35 | 6.69 | 2.34
| Total Unitário do Serviço |  |  |  | 24.81
161414 | Disjuntor termomagnético bifásico 25A em quadro | ud
3365 | Disjuntor bifásico 25A | pç | 1 | 20.65 | 20.65
5005 | Ajudante de eletricista | h | 0.35 | 5.19 | 1.82
5008 | Eletricista | h | 0.35 | 6.69 | 2.34
| Total Unitário do Serviço |  |  |  | 24.81
161415 | Disjuntor termomagnético bifásico 30A em quadro | ud
3366 | Disjuntor bifásico 30A | pç | 1 | 20.65 | 20.65
5005 | Ajudante de eletricista | h | 0.35 | 5.19 | 1.82
5008 | Eletricista | h | 0.35 | 6.69 | 2.34
| Total Unitário do Serviço |  |  |  | 24.81
161416 | Disjuntor termomagnético bifásico 35A em quadro | ud
3367 | Disjuntor bifásico 35A | pç | 1 | 20.65 | 20.65
5005 | Ajudante de eletricista | h | 0.35 | 5.19 | 1.82
5008 | Eletricista | h | 0.35 | 6.69 | 2.34
| Total Unitário do Serviço |  |  |  | 24.81
161417 | Disjuntor termomagnético bifásico 40A em quadro | ud
3368 | Disjuntor bifásico 40A | pç | 1 | 22.28 | 22.28
5005 | Ajudante de eletricista | h | 0.35 | 5.19 | 1.82
5008 | Eletricista | h | 0.35 | 6.69 | 2.34
| Total Unitário do Serviço |  |  |  | 26.44
161418 | Disjuntor termomagnético bifásico 50A em quadro | ud
3370 | Disjuntor bifásico 60A | pç | 1 | 32.29 | 32.29
5005 | Ajudante de eletricista | h | 0.35 | 5.19 | 1.82
5008 | Eletricista | h | 0.35 | 6.69 | 2.34
| Total Unitário do Serviço |  |  |  | 36.45
161419 | Disjuntor termomagnético bifásico 60A em quadro | ud
3370 | Disjuntor bifásico 60A | pç | 1 | 32.29 | 32.29
5005 | Ajudante de eletricista | h | 0.35 | 5.19 | 1.82
5008 | Eletricista | h | 0.35 | 6.69 | 2.34
| Total Unitário do Serviço |  |  |  | 36.45
161420 | Disjuntor termomagnético bifásico 70A em quadro | ud
3371 | Disjuntor bifásico 70A | pç | 1 | 32.29 | 32.29
5005 | Ajudante de eletricista | h | 0.35 | 5.19 | 1.82
5008 | Eletricista | h | 0.35 | 6.69 | 2.34
| Total Unitário do Serviço |  |  |  | 36.45
161423 | Disjuntor termomagnético trifásico 10A em quadro | ud
3374 | Disjuntor trifásico 10A | pç | 1 | 22.75 | 22.75
5005 | Ajudante de eletricista | h | 0.5 | 5.19 | 2.6
5008 | Eletricista | h | 0.5 | 6.69 | 3.35
| Total Unitário do Serviço |  |  |  | 28.7
161424 | Disjuntor termomagnético trifásico 15A em quadro | ud
3375 | Disjuntor trifásico 15A | pç | 1 | 22.32 | 22.32
5005 | Ajudante de eletricista | h | 0.5 | 5.19 | 2.6
5008 | Eletricista | h | 0.5 | 6.69 | 3.35
| Total Unitário do Serviço |  |  |  | 28.27
161425 | Disjuntor termomagnético trifásico 20A em quadro | ud
3376 | Disjuntor trifásico 20A | pç | 1 | 22.32 | 22.32
5005 | Ajudante de eletricista | h | 0.5 | 5.19 | 2.6
5008 | Eletricista | h | 0.5 | 6.69 | 3.35
| Total Unitário do Serviço |  |  |  | 28.27
161426 | Disjuntor termomagnético trifásico 25A em quadro | ud
3377 | Disjuntor trifasico 25A | pç | 1 | 22.32 | 22.32
5005 | Ajudante de eletricista | h | 0.5 | 5.19 | 2.6
5008 | Eletricista | h | 0.5 | 6.69 | 3.35
| Total Unitário do Serviço |  |  |  | 28.27
161427 | Disjuntor termomagnético trifásico 30A em quadro | ud
3378 | Disjuntor trifásico 30A | pç | 1 | 22.32 | 22.32
5005 | Ajudante de eletricista | h | 0.5 | 5.19 | 2.6
5008 | Eletricista | h | 0.5 | 6.69 | 3.35
| Total Unitário do Serviço |  |  |  | 28.27
161428 | Disjuntor termomagnético trifásico 35A em quadro | ud
3379 | Disjuntor trifasico 35A | pç | 1 | 22.49 | 22.49
5005 | Ajudante de eletricista | h | 0.5 | 5.19 | 2.6
5008 | Eletricista | h | 0.5 | 6.69 | 3.35
| Total Unitário do Serviço |  |  |  | 28.44
161429 | Disjuntor termomagnético trifásico 40A em quadro | ud
3380 | Disjuntor trifásico 40A | pç | 1 | 22.49 | 22.49
5005 | Ajudante de eletricista | h | 0.5 | 5.19 | 2.6
5008 | Eletricista | h | 0.5 | 6.69 | 3.35
| Total Unitário do Serviço |  |  |  | 28.44
161430 | Disjuntor termomagnético trifásico 50A em quadro | ud
3381 | Disjuntor trifásico 50A | pç | 1 | 22.5 | 22.5
5005 | Ajudante de eletricista | h | 0.5 | 5.19 | 2.6
5008 | Eletricista | h | 0.5 | 6.69 | 3.35
| Total Unitário do Serviço |  |  |  | 28.45
161431 | Disjuntor termomagnético trifásico 60A em quadro | ud
3382 | Disjuntor trifásico 60A | pç | 1 | 32.1 | 32.1
5005 | Ajudante de eletricista | h | 0.5 | 5.19 | 2.6
5008 | Eletricista | h | 0.5 | 6.69 | 3.35
| Total Unitário do Serviço |  |  |  | 38.05
161432 | Disjuntor termomagnético trifásico 70A em quadro | ud
3383 | Disjuntor trifásico 70A | pç | 1 | 32.1 | 32.1
5005 | Ajudante de eletricista | h | 0.5 | 5.19 | 2.6
5008 | Eletricista | h | 0.5 | 6.69 | 3.35
| Total Unitário do Serviço |  |  |  | 38.05
161433 | Disjuntor termomagnético trifásico 90A em quadro | ud
3384 | Disjuntor trifásico 90A | pç | 1 | 33.19 | 33.19
5005 | Ajudante de eletricista | h | 0.5 | 5.19 | 2.6
5008 | Eletricista | h | 0.5 | 6.69 | 3.35
| Total Unitário do Serviço |  |  |  | 39.14
161434 | Disjuntor termomagnético trifásico 100A em quadro | ud
3385 | Disjuntor trifásico 100A | pç | 1 | 33.19 | 33.19
5005 | Ajudante de eletricista | h | 0.75 | 5.19 | 3.89
5008 | Eletricista | h | 0.75 | 6.69 | 5.02
| Total Unitário do Serviço |  |  |  | 42.1
161435 | Disjuntor termomagnético trifásico 125A em quadro | ud
3482 | Disjuntor tripolar CA 125A, conf. memo. | pç | 1 | 125.8 | 125.8
5005 | Ajudante de eletricista | h | 0.75 | 5.19 | 3.89
5008 | Eletricista | h | 0.75 | 6.69 | 5.02
| Total Unitário do Serviço |  |  |  | 134.71
161436 | Disjuntor termomagnético trifásico 150A em quadro | ud
3483 | Disjuntor tripolar CA 150A, conf. memo. | pç | 1 | 125.8 | 125.8
5005 | Ajudante de eletricista | h | 0.75 | 5.19 | 3.89
5008 | Eletricista | h | 0.75 | 6.69 | 5.02
| Total Unitário do Serviço |  |  |  | 134.71
161448 | Disjuntor termomagnético trifásico 200A em quadro | ud
3485 | Disjuntor tripolar CA 200A, conf. memo. | pç | 1 | 125.8 | 125.8
5005 | Ajudante de eletricista | h | 0.75 | 5.19 | 3.89
5008 | Eletricista | h | 0.75 | 6.69 | 5.02
| Total Unitário do Serviço |  |  |  | 134.71
161501 | Conector bronze tipo cabo-chp, p/cabo cobre# 6mm2 | ud
2999 | Conector bronze cabo-chapa, p/ cabo Cu #6mm2 | pç | 1 | 0.66 | 0.66
5008 | Eletricista | h | 0.0833 | 6.69 | 0.56
| Total Unitário do Serviço |  |  |  | 1.22
161502 | Conector bronze tipo cabo-chp, p/cabo cobre#10mm2 | ud
3000 | Conector bronze cabo-chapa, p/ cabo Cu #10mm2 | pç | 1 | 0.85 | 0.85
5008 | Eletricista | h | 0.0833 | 6.69 | 0.56
| Total Unitário do Serviço |  |  |  | 1.41
161503 | Conector bronze tipo cabo-chp, p/cabo cobre#16mm2 | ud
3001 | Conector bronze cabo-chapa, p/ cabo Cu #16mm2 | pç | 1 | 0.95 | 0.95
5008 | Eletricista | h | 0.0833 | 6.69 | 0.56
| Total Unitário do Serviço |  |  |  | 1.51
161504 | Conector bronze tipo cabo-chp, p/cabo cobre#25mm2 | ud
3002 | Conector bronze cabo-chapa, p/ cabo Cu #25mm2 | pç | 1 | 0.88 | 0.88
5008 | Eletricista | h | 0.0833 | 6.69 | 0.56
| Total Unitário do Serviço |  |  |  | 1.44
161505 | Conector bronze tipo cabo-chp, p/cabo cobre#35mm2 | ud
3003 | Conector bronze cabo-chapa, p/ cabo Cu #35mm2 | pç | 1 | 1.13 | 1.13
5008 | Eletricista | h | 0.1666 | 6.69 | 1.11
| Total Unitário do Serviço |  |  |  | 2.24
161506 | Conector bronze tipo cabo-chp, p/cabo cobre#50mm2 | ud
3004 | Conector bronze cabo-chapa, p/ cabo Cu #50mm2 | pç | 1 | 1.47 | 1.47
5008 | Eletricista | h | 0.1666 | 6.69 | 1.11
| Total Unitário do Serviço |  |  |  | 2.58
161507 | Conector bronze tipo cabo-chp, p/cabo cobre#70mm2 | ud
3005 | Conector bronze cabo-chapa, p/ cabo Cu #70mm2 | pç | 1 | 1.67 | 1.67
5008 | Eletricista | h | 0.25 | 6.69 | 1.67
| Total Unitário do Serviço |  |  |  | 3.34
161508 | Conector bronze tipo cabo-chp, p/cabo cobre#95mm2 | ud
3006 | Conector bronze cabo-chapa, p/ cabo Cu #95mm2 | pç | 1 | 2.01 | 2.01
5008 | Eletricista | h | 0.25 | 6.69 | 1.67
| Total Unitário do Serviço |  |  |  | 3.68
161520 | Conector paralelo parafuso, p/cabo cobre #1,5mm2 | ud
3269 | Conector // de parafuso p/condutores Cu #1,5mm2 | pç | 1 | 0.72 | 0.72
5008 | Eletricista | h | 0.0833 | 6.69 | 0.56
| Total Unitário do Serviço |  |  |  | 1.28
161521 | Conector paralelo parafuso, p/cabo cobre #2,5mm2 | ud
3270 | Conector // de parafuso p/condutores Cu #2,5mm2 | pç | 1 | 0.72 | 0.72
5008 | Eletricista | h | 0.0833 | 6.69 | 0.56
| Total Unitário do Serviço |  |  |  | 1.28
161522 | Conector paralelo parafuso, p/cabo cobre #4,0mm2 | ud
3271 | Conector // de parafuso p/condutores Cu #4mm2 | pç | 1 | 0.72 | 0.72
5008 | Eletricista | h | 0.0833 | 6.69 | 0.56
| Total Unitário do Serviço |  |  |  | 1.28
161523 | Conector paralelo parafuso, p/cabo cobre #6,0mm2 | ud
3272 | Conector // de parafuso p/condutores Cu #6 mm2 | pç | 1 | 0.73 | 0.73
5008 | Eletricista | h | 0.0833 | 6.69 | 0.56
| Total Unitário do Serviço |  |  |  | 1.29
161524 | Conector paralelo parafuso, p/cabo cobre #10,0mm2 | ud
3273 | Conector // de parafuso p/condutores Cu#10mm2 | pç | 1 | 0.91 | 0.91
5008 | Eletricista | h | 0.0833 | 6.69 | 0.56
| Total Unitário do Serviço |  |  |  | 1.47
161525 | Conector paralelo parafuso, p/cabo cobre #16,0mm2 | ud
3274 | Conector // de parafuso p/condutores Cu #16mm2 | pç | 1 | 1.06 | 1.06
5008 | Eletricista | h | 0.0833 | 6.69 | 0.56
| Total Unitário do Serviço |  |  |  | 1.62
161526 | Conector paralelo parafuso, p/cabo cobre #25,0mm2 | ud
3275 | Conector // de parafuso p/condutores Cu #25mm2 | pç | 1 | 1.31 | 1.31
5008 | Eletricista | h | 0.0833 | 6.69 | 0.56
| Total Unitário do Serviço |  |  |  | 1.87
161527 | Conector paralelo parafuso, p/cabo cobre #36,0mm2 | ud
3276 | Conector // de parafuso p/condutores Cu #35mm2 | pç | 1 | 1.58 | 1.58
5008 | Eletricista | h | 0.0833 | 6.69 | 0.56
| Total Unitário do Serviço |  |  |  | 2.14
161528 | Conector paralelo parafuso, p/cabo cobre #50,0mm2 | ud
3277 | Conector // de parafuso p/condutores Cu #50mm2 | pç | 1 | 1.84 | 1.84
5008 | Eletricista | h | 0.0833 | 6.69 | 0.56
| Total Unitário do Serviço |  |  |  | 2.4
161529 | Conector paralelo parafuso, p/cabo cobre #70,0mm2 | ud
3278 | Conector // de parafuso p/condutores Cu #70mm2 | pç | 1 | 2.54 | 2.54
5008 | Eletricista | h | 0.0833 | 6.69 | 0.56
| Total Unitário do Serviço |  |  |  | 3.1
161530 | Conector paralelo parafuso, p/cabo cobre #95,0mm2 | ud
3279 | Conector // de parafuso p/condutores Cu # 95mm2 | pç | 1 | 5.71 | 5.71
5008 | Eletricista | h | 0.0833 | 6.69 | 0.56
| Total Unitário do Serviço |  |  |  | 6.27
161531 | Conector paralelo parafuso, p/cabo cobre#120,0mm2 | ud
3280 | Conector // de parafuso p/condutores Cu #120mm2 | pç | 1 | 6.67 | 6.67
5008 | Eletricista | h | 0.0833 | 6.69 | 0.56
| Total Unitário do Serviço |  |  |  | 7.23
161535 | Terminal cobre tipo cabo chp, p/cabo cobre #1,5mm2 | ud
3283 | Terminal Cu tipo cabo ch p/condutores Cu #1,5mm2 | pç | 1 | 1.06 | 1.06
5008 | Eletricista | h | 0.0833 | 6.69 | 0.56
| Total Unitário do Serviço |  |  |  | 1.62
161536 | Terminal cobre tipo cabo chp, p/cabo cobre #2,5mm2 | ud
3284 | Terminal Cu tipo cabo ch p/condutores Cu #2,5mm2 | pç | 1 | 1.06 | 1.06
5008 | Eletricista | h | 0.0833 | 6.69 | 0.56
| Total Unitário do Serviço |  |  |  | 1.62
161537 | Terminal cobre tipo cabo chp, p/cabo cobre #4,0mm2 | ud
3285 | Terminal Cu tipo cabo ch p/condutores Cu #4 mm2 | pç | 1 | 1.06 | 1.06
5008 | Eletricista | h | 0.0833 | 6.69 | 0.56
| Total Unitário do Serviço |  |  |  | 1.62
161538 | Terminal cobre tipo cabo chp, p/cabo cobre #6,0mm2 | ud
3286 | Terminal Cu tipo cabo ch p/condutores Cu #6,0 mm2 | pç | 1 | 0.85 | 0.85
5008 | Eletricista | h | 0.0833 | 6.69 | 0.56
| Total Unitário do Serviço |  |  |  | 1.41
161539 | Terminal cobre tipo cabo chp, p/cabo cobre #10mm2 | ud
3287 | Terminal Cu tipo cabo ch p/condutores Cu #10mm2 | pç | 1 | 0.9 | 0.9
5008 | Eletricista | h | 0.0833 | 6.69 | 0.56
| Total Unitário do Serviço |  |  |  | 1.46
161540 | Terminal cobre tipo cabo chp, p/cabo cobre #16mm2 | ud
3288 | Terminal Cu tipo cabo ch p/condutores Cu #16mm2 | pç | 1 | 0.99 | 0.99
5008 | Eletricista | h | 0.0833 | 6.69 | 0.56
| Total Unitário do Serviço |  |  |  | 1.55
161541 | Terminal cobre tipo cabo chp, p/cabo cobre #25mm2 | ud
3289 | Terminal Cu tipo cabo ch p/condutores Cu # 25mm2 | pç | 1 | 1.06 | 1.06
5008 | Eletricista | h | 0.0833 | 6.69 | 0.56
| Total Unitário do Serviço |  |  |  | 1.62
161542 | Terminal cobre tipo cabo chp, p/cabo cobre #35mm2 | ud
3290 | Terminal Cu tipo cabo ch p/condutores Cu #35mm2 | pç | 1 | 1.27 | 1.27
5008 | Eletricista | h | 0.0833 | 6.69 | 0.56
| Total Unitário do Serviço |  |  |  | 1.83
161543 | Terminal cobre tipo cabo chp, p/cabo cobre #50mm2 | ud
3291 | Terminal Cu tipo cabo ch p/condutores Cu # 50mm2 | pç | 1 | 1.77 | 1.77
5008 | Eletricista | h | 0.0833 | 6.69 | 0.56
| Total Unitário do Serviço |  |  |  | 2.33
161544 | Terminal cobre tipo cabo chp, p/cabo cobre #70mm2 | ud
3292 | Terminal Cu tipo cabo ch p/condutores Cu #70mm2 | pç | 1 | 1.97 | 1.97
5008 | Eletricista | h | 0.0833 | 6.69 | 0.56
| Total Unitário do Serviço |  |  |  | 2.53
161545 | Terminal cobre tipo cabo chp, p/cabo cobre #95mm2 | ud
3293 | Terminal Cu tipo cabo ch p/condutores Cu # 95mm2 | pç | 1 | 2.27 | 2.27
5008 | Eletricista | h | 0.0833 | 6.69 | 0.56
| Total Unitário do Serviço |  |  |  | 2.83
161546 | Terminal cobre tipo cabo chp, p/cabo cobre#120mm2 | ud
3294 | Terminal Cu tipo cabo ch p/condutores Cu # 120mm2 | pç | 1 | 3.11 | 3.11
5008 | Eletricista | h | 0.0833 | 6.69 | 0.56
| Total Unitário do Serviço |  |  |  | 3.67
162001 | Condutor cobre c/ isolamento PVC 750V, #= 1,5mm2 | m
1146 | Condutor cobre isolam.termoplastico 750V #1,5mm2 | m | 1.02 | 0.38 | 0.39
5005 | Ajudante de eletricista | h | 0.08 | 5.19 | 0.42
5008 | Eletricista | h | 0.08 | 6.69 | 0.54
| Total Unitário do Serviço |  |  |  | 1.35
162002 | Condutor cobre c/ isolamento PVC 750V, #= 2,5mm2 | m
1147 | Condutor cobre isolam.termoplastico 750V #2,5mm2 | m | 1.02 | 0.59 | 0.6
5005 | Ajudante de eletricista | h | 0.088 | 5.19 | 0.46
5008 | Eletricista | h | 0.088 | 6.69 | 0.59
| Total Unitário do Serviço |  |  |  | 1.65
162003 | Condutor cobre c/ isolamento PVC 750V, #= 4,0mm2 | m
1148 | Condutor cobre isolam.termoplastico 750V # 4mm2 | m | 1.02 | 0.93 | 0.95
5005 | Ajudante de eletricista | h | 0.096 | 5.19 | 0.5
5008 | Eletricista | h | 0.096 | 6.69 | 0.64
| Total Unitário do Serviço |  |  |  | 2.09
162004 | Condutor cobre c/ isolamento PVC 750V, #= 6,0mm2 | m
1149 | Condutor cobre isolam.termoplastico 750V # 6mm2 | m | 1.02 | 1.32 | 1.35
5005 | Ajudante de eletricista | h | 0.104 | 5.19 | 0.54
5008 | Eletricista | h | 0.104 | 6.69 | 0.7
| Total Unitário do Serviço |  |  |  | 2.59
162006 | Condutor cobre c/ isolamento PVC 750V, #=10,0mm2 | m
1150 | Condutor cobre isolam.termoplastico 750V # 10mm2 | m | 1.02 | 2.23 | 2.27
5005 | Ajudante de eletricista | h | 0.112 | 5.19 | 0.58
5008 | Eletricista | h | 0.112 | 6.69 | 0.75
| Total Unitário do Serviço |  |  |  | 3.6
162007 | Condutor cobre c/ isolamento PVC 750V, #=16,0mm2 | m
1151 | Condutor cobre isolam.termoplastico 750V # 16mm2 | m | 1.02 | 3.45 | 3.52
5005 | Ajudante de eletricista | h | 0.128 | 5.19 | 0.66
5008 | Eletricista | h | 0.128 | 6.69 | 0.86
| Total Unitário do Serviço |  |  |  | 5.04
162023 | Cabo cobre c/ isolamento em PVC 750V, #= 1,5mm2 | m
1152 | Cabo cobre isolm.tremoplastico 750V #1,5mm2 | m | 1.02 | 0.41 | 0.42
5005 | Ajudante de eletricista | h | 0.08 | 5.19 | 0.42
5008 | Eletricista | h | 0.08 | 6.69 | 0.54
| Total Unitário do Serviço |  |  |  | 1.38
162024 | Cabo cobre c/ isolamento em PVC 750V, #= 2,5mm2 | m
1153 | Cabo cobre isolm.tremoplastico 750V #2,5mm2 | m | 1.02 | 0.63 | 0.64
5005 | Ajudante de eletricista | h | 0.088 | 5.19 | 0.46
5008 | Eletricista | h | 0.088 | 6.69 | 0.59
| Total Unitário do Serviço |  |  |  | 1.69
162025 | Cabo cobre c/ isolamento em PVC 750V, #= 4,0mm2 | m
1154 | Cabo cobre isolm.tremoplastico 750V # 4mm2 | m | 1.02 | 0.99 | 1.01
5005 | Ajudante de eletricista | h | 0.096 | 5.19 | 0.5
5008 | Eletricista | h | 0.096 | 6.69 | 0.64
| Total Unitário do Serviço |  |  |  | 2.15
162026 | Cabo cobre c/ isolamento em PVC 750V, #= 6,0mm2 | m
1155 | Cabo cobre isolm.tremoplastico 750V # 6mm2 | m | 1.02 | 1.44 | 1.47
5005 | Ajudante de eletricista | h | 0.104 | 5.19 | 0.54
5008 | Eletricista | h | 0.104 | 6.69 | 0.7
| Total Unitário do Serviço |  |  |  | 2.71
162027 | Cabo cobre c/ isolamento em PVC 750V, #=10,0mm2 | m
1156 | Cabo cobre isolm.tremoplastico 750V # 10mm2 | m | 1.02 | 2.2 | 2.24
5005 | Ajudante de eletricista | h | 0.112 | 5.19 | 0.58
5008 | Eletricista | h | 0.112 | 6.69 | 0.75
| Total Unitário do Serviço |  |  |  | 3.57
162028 | Cabo cobre c/ isolamento em PVC 750V, #=16,0mm2 | m
1157 | Cabo cobre isolm.tremoplastico 750V # 16mm2 | m | 1.02 | 3.6 | 3.67
5005 | Ajudante de eletricista | h | 0.128 | 5.19 | 0.66
5008 | Eletricista | h | 0.128 | 6.69 | 0.86
| Total Unitário do Serviço |  |  |  | 5.19
162029 | Cabo cobre c/ isolamento em PVC 750V, #=25,0mm2 | m
1158 | Cabo cobre isolm.tremoplastico 750V # 25mm2 | m | 1.02 | 5.47 | 5.58
5005 | Ajudante de eletricista | h | 0.156 | 5.19 | 0.81
5008 | Eletricista | h | 0.156 | 6.69 | 1.04
| Total Unitário do Serviço |  |  |  | 7.43
162030 | Cabo cobre c/ isolamento em PVC 750V, #=35,0mm2 | m
1159 | Cabo cobre isolm.tremoplastico 750V # 35mm2 | m | 1.02 | 7.4 | 7.55
5005 | Ajudante de eletricista | h | 0.168 | 5.19 | 0.87
5008 | Eletricista | h | 0.168 | 6.69 | 1.12
| Total Unitário do Serviço |  |  |  | 9.54
162043 | Cabo cobre c/ isolamento em PVC 1kV, #= 1,5mm2 | m
1168 | Cabo cobre isolm.termoplastico 1000V #1,5mm2 | m | 1.02 | 0.62 | 0.63
5005 | Ajudante de eletricista | h | 0.08 | 5.19 | 0.42
5008 | Eletricista | h | 0.08 | 6.69 | 0.54
| Total Unitário do Serviço |  |  |  | 1.59
162044 | Cabo cobre c/ isolamento em PVC 1kV, #= 2,5mm2 | m
1169 | Cabo cobre isolm.termoplastico 1000V #2,5mm2 | m | 1.02 | 0.86 | 0.88
5005 | Ajudante de eletricista | h | 0.088 | 5.19 | 0.46
5008 | Eletricista | h | 0.088 | 6.69 | 0.59
| Total Unitário do Serviço |  |  |  | 1.93
162045 | Cabo cobre c/ isolamento em PVC 1kV, #= 4,0mm2 | m
1170 | Cabo cobre isolm.termoplastico 1000V # 4mm2 | m | 1.02 | 1.23 | 1.25
5005 | Ajudante de eletricista | h | 0.096 | 5.19 | 0.5
5008 | Eletricista | h | 0.096 | 6.69 | 0.64
| Total Unitário do Serviço |  |  |  | 2.39
162046 | Cabo cobre c/ isolamento em PVC 1kV, #= 6,0mm2 | m
1171 | Cabo cobre isolm.termoplastico 1000V # 6mm2 | m | 1.02 | 1.67 | 1.7
5005 | Ajudante de eletricista | h | 0.104 | 5.19 | 0.54
5008 | Eletricista | h | 0.104 | 6.69 | 0.7
| Total Unitário do Serviço |  |  |  | 2.94
162047 | Cabo cobre c/ isolamento em PVC 1kV, #=10,0mm2 | m
1172 | Cabo cobre isolm.termoplastico 1000V # 10mm2 | m | 1.02 | 2.64 | 2.69
5005 | Ajudante de eletricista | h | 0.112 | 5.19 | 0.58
5008 | Eletricista | h | 0.112 | 6.69 | 0.75
| Total Unitário do Serviço |  |  |  | 4.02
162048 | Cabo cobre c/ isolamento em PVC 1kV, #=16,0mm2 | m
1173 | Cabo cobre isolm.termoplastico 1000V # 16mm2 | m | 1.02 | 3.82 | 3.9
5005 | Ajudante de eletricista | h | 0.128 | 5.19 | 0.66
5008 | Eletricista | h | 0.128 | 6.69 | 0.86
| Total Unitário do Serviço |  |  |  | 5.42
162049 | Cabo cobre c/ isolamento em PVC 1kV, #=25,0mm2 | m
1174 | Cabo cobre isolm.termoplastico 1000V # 25mm2 | m | 1.02 | 6.15 | 6.27
5005 | Ajudante de eletricista | h | 0.156 | 5.19 | 0.81
5008 | Eletricista | h | 0.156 | 6.69 | 1.04
| Total Unitário do Serviço |  |  |  | 8.12
162050 | Cabo cobre c/ isolamento em PVC 1kV, #=35,0mm2 | m
1175 | Cabo cobre isolm.termoplastico 1000V # 35mm2 | m | 1.02 | 8.02 | 8.18
5005 | Ajudante de eletricista | h | 0.168 | 5.19 | 0.87
5008 | Eletricista | h | 0.168 | 6.69 | 1.12
| Total Unitário do Serviço |  |  |  | 10.17
162051 | Cabo cobre c/ isolamento em PVC 1kV, #=50,0mm2 | m
1176 | Cabo cobre isolm.termoplastico 1000V # 50mm2 | m | 1.02 | 11.37 | 11.6
5005 | Ajudante de eletricista | h | 0.248 | 5.19 | 1.29
5008 | Eletricista | h | 0.248 | 6.69 | 1.66
| Total Unitário do Serviço |  |  |  | 14.55
162052 | Cabo cobre c/ isolamento em PVC 1kV, #=70,0mm2 | m
1177 | Cabo cobre isolm.termoplastico 1000V # 70mm2 | m | 1.02 | 15.79 | 16.11
5005 | Ajudante de eletricista | h | 0.272 | 5.19 | 1.41
5008 | Eletricista | h | 0.272 | 6.69 | 1.82
| Total Unitário do Serviço |  |  |  | 19.34
162053 | Cabo cobre c/ isolamento em PVC 1kV, #=95,0mm2 | m
1178 | Cabo cobre isolm.termoplastico 1000V # 95mm2 | m | 1.02 | 21.06 | 21.48
5005 | Ajudante de eletricista | h | 0.288 | 5.19 | 1.49
5008 | Eletricista | h | 0.288 | 6.69 | 1.93
| Total Unitário do Serviço |  |  |  | 24.9
162073 | Cabo de cobre nú, # = 2,5mm2 | m
1132 | Cabo nú de cobre, # 2,50 mm2 | m | 1 | 0.55 | 0.55
5005 | Ajudante de eletricista | h | 0.08 | 5.19 | 0.42
5008 | Eletricista | h | 0.08 | 6.69 | 0.54
| Total Unitário do Serviço |  |  |  | 1.51
162074 | Cabo de cobre nú, # = 4,0mm2 | m
1133 | Cabo nú de cobre, # 4,00 mm2 | m | 1 | 0.83 | 0.83
5005 | Ajudante de eletricista | h | 0.096 | 5.19 | 0.5
5008 | Eletricista | h | 0.096 | 6.69 | 0.64
| Total Unitário do Serviço |  |  |  | 1.97
162075 | Cabo de cobre nú, # = 6,0mm2 | m
1134 | Cabo nú de cobre, # 6,00 mm2 | m | 1 | 1.33 | 1.33
5005 | Ajudante de eletricista | h | 0.104 | 5.19 | 0.54
5008 | Eletricista | h | 0.104 | 6.69 | 0.7
| Total Unitário do Serviço |  |  |  | 2.57
162076 | Cabo de cobre nú, # = 10,0mm2 | m
1135 | Cabo nú de cobre, # 10,00 mm2 | m | 1 | 2.14 | 2.14
5005 | Ajudante de eletricista | h | 0.1112 | 5.19 | 0.58
5008 | Eletricista | h | 0.1112 | 6.69 | 0.74
| Total Unitário do Serviço |  |  |  | 3.46
162077 | Cabo de cobre nú, # = 16,0mm2 | m
1136 | Cabo nú de cobre, # 16,00 mm2 | m | 1 | 2.98 | 2.98
5005 | Ajudante de eletricista | h | 0.128 | 5.19 | 0.66
5008 | Eletricista | h | 0.128 | 6.69 | 0.86
| Total Unitário do Serviço |  |  |  | 4.5
162078 | Cabo de cobre nú, # = 25,0mm2 | m
1137 | Cabo nú de cobre, # 25,00 mm2 | m | 1 | 4.25 | 4.25
5005 | Ajudante de eletricista | h | 0.136 | 5.19 | 0.71
5008 | Eletricista | h | 0.136 | 6.69 | 0.91
| Total Unitário do Serviço |  |  |  | 5.87
162079 | Cabo de cobre nú, # = 35,0mm2 | m
1138 | Cabo nú de cobre, # 35,00 mm2 | m | 1 | 6 | 6
5005 | Ajudante de eletricista | h | 0.168 | 5.19 | 0.87
5008 | Eletricista | h | 0.168 | 6.69 | 1.12
| Total Unitário do Serviço |  |  |  | 7.99
162080 | Cabo de cobre nú, # = 50,0mm2 | m
1139 | Cabo nú de cobre, # 50,00 mm2 | m | 1 | 8.87 | 8.87
5005 | Ajudante de eletricista | h | 0.248 | 5.19 | 1.29
5008 | Eletricista | h | 0.248 | 6.69 | 1.66
| Total Unitário do Serviço |  |  |  | 11.82
162081 | Cabo de cobre nú, # = 70,0mm2 | m
1140 | Cabo nú de cobre, # 70,00 mm2 | m | 1 | 12.76 | 12.76
5005 | Ajudante de eletricista | h | 0.272 | 5.19 | 1.41
5008 | Eletricista | h | 0.272 | 6.69 | 1.82
| Total Unitário do Serviço |  |  |  | 15.99
165001 | Cx pass.alv.c/tp CA,fundo 5cm brita 30x30x 50cm | ud
17 | Areia úmida | m3 | 0.0446 | 25.5 | 1.14
18 | Cal hidratada | kg | 3.6248 | 0.15 | 0.54
19 | Cal virgem em pó | kg | 2.184 | 0.14 | 0.31
20 | Cimento comum | kg | 12.36 | 0.31 | 3.83
25 | Brita 1 | m3 | 0.0058 | 22.1 | 0.13
26 | Brita 2 | m3 | 0.0185 | 20.4 | 0.38
230 | Desmoldante para formas | l | 0.216 | 3.98 | 0.86
278 | Chapa de madeira resinada 1,10x2,20m # 12 mm | m2 | 0.48 | 7.74 | 3.72
582 | Aço CA-50 Ø 6,30mm (1/4"), P=0,25kg/m | kg | 2.64 | 2.96 | 7.81
625 | Arame recozido nº 18 BWG | kg | 0.048 | 4.3 | 0.21
661 | Pregos com cabeça 13x15 (1062/kg) | kg | 0.009 | 3.85 | 0.03
666 | Pregos com cabeça 18x27 (198/Kg) | kg | 0.0485 | 3.08 | 0.15
701 | Tijolo comum de 4 furos (10x10x21cm) | pç | 26.033 | 0.09 | 2.34
5003 | Carpinteiro | h | 0.6402 | 6.69 | 4.28
5004 | Ajudante de Carpinteiro | h | 0.6402 | 5.19 | 3.32
5009 | Armador | h | 0.1536 | 6.69 | 1.03
5010 | Ajudante de armador | h | 0.1536 | 5.19 | 0.8
5017 | Pedreiro | h | 0.9472 | 6.69 | 6.34
5022 | Servente | h | 1.9993 | 4.78 | 9.56
5050 | Betoneira elétrica potência de 5Hp - 320l (/1000) | R$ | 0.0044 | 5.46 | 0.02
5100 | Energia elétrica | kw | 0.0434 | 0.29 | 0.01
5052 | Vibrador de imersão elétrico 2Hp. (/1000) | R$ | 0.0007 | 1.39 | 0
| Total Unitário do Serviço |  |  |  | 46.81
165002 | Cx pass.alv.c/tp CA,fundo 5cm brita 50x50x 50cm | ud
17 | Areia úmida | m3 | 0.0764 | 25.5 | 1.95
18 | Cal hidratada | kg | 6.0413 | 0.15 | 0.91
19 | Cal virgem em pó | kg | 3.64 | 0.14 | 0.51
20 | Cimento comum | kg | 21.829 | 0.31 | 6.77
25 | Brita 1 | m3 | 0.0105 | 22.1 | 0.23
26 | Brita 2 | m3 | 0.0384 | 20.4 | 0.78
230 | Desmoldante para formas | l | 0.378 | 3.98 | 1.5
278 | Chapa de madeira resinada 1,10x2,20m # 12 mm | m2 | 0.84 | 7.74 | 6.5
582 | Aço CA-50 Ø 6,30mm (1/4"), P=0,25kg/m | kg | 1.05 | 2.96 | 3.11
625 | Arame recozido nº 18 BWG | kg | 0.02 | 4.3 | 0.09
661 | Pregos com cabeça 13x15 (1062/kg) | kg | 0.0158 | 3.85 | 0.06
666 | Pregos com cabeça 18x27 (198/Kg) | kg | 0.0848 | 3.08 | 0.26
701 | Tijolo comum de 4 furos (10x10x21cm) | pç | 43.388 | 0.09 | 3.9
5003 | Carpinteiro | h | 1.1204 | 6.69 | 7.5
5004 | Ajudante de Carpinteiro | h | 1.1204 | 5.19 | 5.81
5009 | Armador | h | 0.056 | 6.69 | 0.37
5010 | Ajudante de armador | h | 0.056 | 5.19 | 0.29
5017 | Pedreiro | h | 1.584 | 6.69 | 10.6
5022 | Servente | h | 3.5039 | 4.78 | 16.75
5050 | Betoneira elétrica potência de 5Hp - 320l (/1000) | R$ | 0.0074 | 5.46 | 0.04
5100 | Energia elétrica | kw | 0.0731 | 0.29 | 0.02
5052 | Vibrador de imersão elétrico 2Hp. (/1000) | R$ | 0.0012 | 1.39 | 0
| Total Unitário do Serviço |  |  |  | 67.95
165003 | Cx pass.alv.c/tp CA,fundo 5cm brita 50x50x100cm | ud
17 | Areia úmida | m3 | 0.1281 | 25.5 | 3.27
18 | Cal hidratada | kg | 12.082 | 0.15 | 1.81
19 | Cal virgem em pó | kg | 7.28 | 0.14 | 1.02
20 | Cimento comum | kg | 28.918 | 0.31 | 8.96
25 | Brita 1 | m3 | 0.0105 | 22.1 | 0.23
26 | Brita 2 | m3 | 0.0384 | 20.4 | 0.78
230 | Desmoldante para formas | l | 0.378 | 3.98 | 1.5
278 | Chapa de madeira resinada 1,10x2,20m # 12 mm | m2 | 0.84 | 7.74 | 6.5
582 | Aço CA-50 Ø 6,30mm (1/4"), P=0,25kg/m | kg | 1.05 | 2.96 | 3.11
625 | Arame recozido nº 18 BWG | kg | 0.02 | 4.3 | 0.09
661 | Pregos com cabeça 13x15 (1062/kg) | kg | 0.0158 | 3.85 | 0.06
666 | Pregos com cabeça 18x27 (198/Kg) | kg | 0.0848 | 3.08 | 0.26
701 | Tijolo comum de 4 furos (10x10x21cm) | pç | 86.776 | 0.09 | 7.81
5003 | Carpinteiro | h | 1.1204 | 6.69 | 7.5
5004 | Ajudante de Carpinteiro | h | 1.1204 | 5.19 | 5.81
5009 | Armador | h | 0.056 | 6.69 | 0.37
5010 | Ajudante de armador | h | 0.056 | 5.19 | 0.29
5017 | Pedreiro | h | 3.104 | 6.69 | 20.77
5022 | Servente | h | 6.3538 | 4.78 | 30.37
5050 | Betoneira elétrica potência de 5Hp - 320l (/1000) | R$ | 0.0147 | 5.46 | 0.08
5100 | Energia elétrica | kw | 0.1399 | 0.29 | 0.04
5052 | Vibrador de imersão elétrico 2Hp. (/1000) | R$ | 0.0012 | 1.39 | 0
| Total Unitário do Serviço |  |  |  | 100.63
165004 | Cx pass.alv.c/tp CA,fundo 5cm brita 60x60x 50cm | ud
17 | Areia úmida | m3 | 0.0932 | 25.5 | 2.38
18 | Cal hidratada | kg | 7.2495 | 0.15 | 1.09
19 | Cal virgem em pó | kg | 4.368 | 0.14 | 0.61
20 | Cimento comum | kg | 27.116 | 0.31 | 8.41
25 | Brita 1 | m3 | 0.0133 | 22.1 | 0.29
26 | Brita 2 | m3 | 0.0509 | 20.4 | 1.04
230 | Desmoldante para formas | l | 0.4725 | 3.98 | 1.88
278 | Chapa de madeira resinada 1,10x2,20m # 12 mm | m2 | 1.05 | 7.74 | 8.13
582 | Aço CA-50 Ø 6,30mm (1/4"), P=0,25kg/m | kg | 5.775 | 2.96 | 17.09
625 | Arame recozido nº 18 BWG | kg | 0.105 | 4.3 | 0.45
661 | Pregos com cabeça 13x15 (1062/kg) | kg | 0.0197 | 3.85 | 0.08
666 | Pregos com cabeça 18x27 (198/Kg) | kg | 0.1061 | 3.08 | 0.33
701 | Tijolo comum de 4 furos (10x10x21cm) | pç | 52.066 | 0.09 | 4.69
5003 | Carpinteiro | h | 1.4005 | 6.69 | 9.37
5004 | Ajudante de Carpinteiro | h | 1.4005 | 5.19 | 7.27
5009 | Armador | h | 0.336 | 6.69 | 2.25
5010 | Ajudante de armador | h | 0.336 | 5.19 | 1.74
5017 | Pedreiro | h | 1.9048 | 6.69 | 12.74
5022 | Servente | h | 4.3402 | 4.78 | 20.75
5050 | Betoneira elétrica potência de 5Hp - 320l (/1000) | R$ | 0.0088 | 5.46 | 0.05
5100 | Energia elétrica | kw | 0.0879 | 0.29 | 0.03
5052 | Vibrador de imersão elétrico 2Hp. (/1000) | R$ | 0.0016 | 1.39 | 0
| Total Unitário do Serviço |  |  |  | 100.67
165005 | Cx pass.alv.c/tp CA,fundo 5cm brita 60x60x100cm | ud
17 | Areia úmida | m3 | 0.1552 | 25.5 | 3.96
18 | Cal hidratada | kg | 14.499 | 0.15 | 2.17
19 | Cal virgem em pó | kg | 8.736 | 0.14 | 1.22
20 | Cimento comum | kg | 35.622 | 0.31 | 11.04
25 | Brita 1 | m3 | 0.0133 | 22.1 | 0.29
26 | Brita 2 | m3 | 0.0509 | 20.4 | 1.04
230 | Desmoldante para formas | l | 0.4725 | 3.98 | 1.88
278 | Chapa de madeira resinada 1,10x2,20m # 12 mm | m2 | 1.05 | 7.74 | 8.13
582 | Aço CA-50 Ø 6,30mm (1/4"), P=0,25kg/m | kg | 5.775 | 2.96 | 17.09
625 | Arame recozido nº 18 BWG | kg | 0.105 | 4.3 | 0.45
661 | Pregos com cabeça 13x15 (1062/kg) | kg | 0.0197 | 3.85 | 0.08
666 | Pregos com cabeça 18x27 (198/Kg) | kg | 0.1061 | 3.08 | 0.33
701 | Tijolo comum de 4 furos (10x10x21cm) | pç | 104.13 | 0.09 | 9.37
5003 | Carpinteiro | h | 1.4005 | 6.69 | 9.37
5004 | Ajudante de Carpinteiro | h | 1.4005 | 5.19 | 7.27
5009 | Armador | h | 0.336 | 6.69 | 2.25
5010 | Ajudante de armador | h | 0.336 | 5.19 | 1.74
5017 | Pedreiro | h | 3.7288 | 6.69 | 24.95
5022 | Servente | h | 7.8476 | 4.78 | 37.51
5050 | Betoneira elétrica potência de 5Hp - 320l (/1000) | R$ | 0.0176 | 5.46 | 0.1
5100 | Energia elétrica | kw | 0.1682 | 0.29 | 0.05
5052 | Vibrador de imersão elétrico 2Hp. (/1000) | R$ | 0.0016 | 1.39 | 0
| Total Unitário do Serviço |  |  |  | 140.29
165006 | Cx de pass.alven.c/tp CA,fun.5cm brita70x70x70cm | ud
17 | Areia úmida | m3 | 0.1396 | 25.5 | 3.56
18 | Cal hidratada | kg | 11.84 | 0.15 | 1.78
19 | Cal virgem em pó | kg | 7.1344 | 0.14 | 1
20 | Cimento comum | kg | 36.741 | 0.31 | 11.39
25 | Brita 1 | m3 | 0.0163 | 22.1 | 0.36
26 | Brita 2 | m3 | 0.0651 | 20.4 | 1.33
230 | Desmoldante para formas | l | 0.576 | 3.98 | 2.29
278 | Chapa de madeira resinada 1,10x2,20m # 12 mm | m2 | 1.28 | 7.74 | 9.91
582 | Aço CA-50 Ø 6,30mm (1/4"), P=0,25kg/m | kg | 7.04 | 2.96 | 20.84
625 | Arame recozido nº 18 BWG | kg | 0.128 | 4.3 | 0.55
661 | Pregos com cabeça 13x15 (1062/kg) | kg | 0.0241 | 3.85 | 0.09
666 | Pregos com cabeça 18x27 (198/Kg) | kg | 0.1293 | 3.08 | 0.4
701 | Tijolo comum de 4 furos (10x10x21cm) | pç | 85.041 | 0.09 | 7.65
5003 | Carpinteiro | h | 1.7073 | 6.69 | 11.42
5004 | Ajudante de Carpinteiro | h | 1.7073 | 5.19 | 8.86
5009 | Armador | h | 0.4096 | 6.69 | 2.74
5010 | Ajudante de armador | h | 0.4096 | 5.19 | 2.13
5017 | Pedreiro | h | 3.0784 | 6.69 | 20.59
5022 | Servente | h | 6.8163 | 4.78 | 32.58
5050 | Betoneira elétrica potência de 5Hp - 320l (/1000) | R$ | 0.0144 | 5.46 | 0.08
5100 | Energia elétrica | kw | 0.1406 | 0.29 | 0.04
5052 | Vibrador de imersão elétrico 2Hp. (/1000) | R$ | 0.0019 | 1.39 | 0
| Total Unitário do Serviço |  |  |  | 139.59
165007 | Cx pass.alv.c/tp CA,fundo 5cm brita 70x70x100cm | ud
17 | Areia úmida | m3 | 0.183 | 25.5 | 4.67
18 | Cal hidratada | kg | 16.915 | 0.15 | 2.54
19 | Cal virgem em pó | kg | 10.192 | 0.14 | 1.43
20 | Cimento comum | kg | 42.696 | 0.31 | 13.24
25 | Brita 1 | m3 | 0.0163 | 22.1 | 0.36
26 | Brita 2 | m3 | 0.0651 | 20.4 | 1.33
230 | Desmoldante para formas | l | 0.576 | 3.98 | 2.29
278 | Chapa de madeira resinada 1,10x2,20m # 12 mm | m2 | 1.28 | 7.74 | 9.91
582 | Aço CA-50 Ø 6,30mm (1/4"), P=0,25kg/m | kg | 7.04 | 2.96 | 20.84
625 | Arame recozido nº 18 BWG | kg | 0.128 | 4.3 | 0.55
661 | Pregos com cabeça 13x15 (1062/kg) | kg | 0.0241 | 3.85 | 0.09
666 | Pregos com cabeça 18x27 (198/Kg) | kg | 0.1293 | 3.08 | 0.4
701 | Tijolo comum de 4 furos (10x10x21cm) | pç | 121.48 | 0.09 | 10.93
5003 | Carpinteiro | h | 1.7073 | 6.69 | 11.42
5004 | Ajudante de Carpinteiro | h | 1.7073 | 5.19 | 8.86
5009 | Armador | h | 0.4096 | 6.69 | 2.74
5010 | Ajudante de armador | h | 0.4096 | 5.19 | 2.13
5017 | Pedreiro | h | 4.3552 | 6.69 | 29.14
5022 | Servente | h | 9.4353 | 4.78 | 45.1
5050 | Betoneira elétrica potência de 5Hp - 320l (/1000) | R$ | 0.0206 | 5.46 | 0.11
5100 | Energia elétrica | kw | 0.1968 | 0.29 | 0.06
5052 | Vibrador de imersão elétrico 2Hp. (/1000) | R$ | 0.0019 | 1.39 | 0
| Total Unitário do Serviço |  |  |  | 168.14
165008 | Cx pass.alv.c/tp CA,fundo 5cm brita 80x80x 80cm | ud
17 | Areia úmida | m3 | 0.1784 | 25.5 | 4.55
18 | Cal hidratada | kg | 15.465 | 0.15 | 2.32
19 | Cal virgem em pó | kg | 9.3184 | 0.14 | 1.3
20 | Cimento comum | kg | 45.611 | 0.31 | 14.14
25 | Brita 1 | m3 | 0.0196 | 22.1 | 0.43
26 | Brita 2 | m3 | 0.081 | 20.4 | 1.65
230 | Desmoldante para formas | l | 0.6885 | 3.98 | 2.74
278 | Chapa de madeira resinada 1,10x2,20m # 12 mm | m2 | 1.53 | 7.74 | 11.84
582 | Aço CA-50 Ø 6,30mm (1/4"), P=0,25kg/m | kg | 8.415 | 2.96 | 24.91
625 | Arame recozido nº 18 BWG | kg | 0.153 | 4.3 | 0.66
661 | Pregos com cabeça 13x15 (1062/kg) | kg | 0.0288 | 3.85 | 0.11
666 | Pregos com cabeça 18x27 (198/Kg) | kg | 0.1545 | 3.08 | 0.48
701 | Tijolo comum de 4 furos (10x10x21cm) | pç | 111.07 | 0.09 | 10
5003 | Carpinteiro | h | 2.0407 | 6.69 | 13.65
5004 | Ajudante de Carpinteiro | h | 2.0407 | 5.19 | 10.59
5009 | Armador | h | 0.4896 | 6.69 | 3.28
5010 | Ajudante de armador | h | 0.4896 | 5.19 | 2.54
5017 | Pedreiro | h | 1.0104 | 6.69 | 6.76
5022 | Servente | h | 9.1421 | 4.78 | 43.7
5050 | Betoneira elétrica potência de 5Hp - 320l (/1000) | R$ | 0.0188 | 5.46 | 0.1
5100 | Energia elétrica | kw | 0.1826 | 0.29 | 0.05
5052 | Vibrador de imersão elétrico 2Hp. (/1000) | R$ | 0.0023 | 1.39 | 0
| Total Unitário do Serviço |  |  |  | 155.8
166001 | Interruptor 1TS,10A,250V, s/placa fechamen. | ud
3013 | Interruptor 01 tecla simples 10A, 2x4" | pç | 1 | 2.02 | 2.02
5008 | Eletricista | h | 0.168 | 6.69 | 1.12
| Total Unitário do Serviço |  |  |  | 3.14
166002 | Interruptor 1TP,10A,250V, s/placa fechamen. | ud
3014 | Interruptor 01 tecla paralelo 10A, 2x4" | p | 1 | 2.5 | 2.5
5008 | Eletricista | h | 0.232 | 6.69 | 1.55
| Total Unitário do Serviço |  |  |  | 4.05
166003 | Interruptor bplar. 2TS,10A,250V, s/placa fechamen. | ud
3015 | Interruptor bipolar simples 10A, 2x4" | pç | 1 | 3.65 | 3.65
5008 | Eletricista | h | 0.296 | 6.69 | 1.98
| Total Unitário do Serviço |  |  |  | 5.63
166004 | Interruptor,bplar. 2TS,10A,250V, s/placa fechamen. | ud
3016 | Interruptor bipolar paralelo 10A, 2x4" | pç | 1 | 4.96 | 4.96
5008 | Eletricista | h | 0.29 | 6.69 | 1.94
| Total Unitário do Serviço |  |  |  | 6.9
166005 | Interruptor,bplar. 2TS,25A,250V, s/placa fechamen. | ud
3017 | Interruptor bipolar simples 25A, 2x4" | pç | 1 | 14.7 | 14.7
5008 | Eletricista | h | 0.296 | 6.69 | 1.98
| Total Unitário do Serviço |  |  |  | 16.68
166006 | Pulsador de campainha 2A,250V, s/placa fechamen. | ud
3013 | Interruptor 01 tecla simples 10A, 2x4" | pç | 1 | 2.02 | 2.02
5008 | Eletricista | h | 0.168 | 6.69 | 1.12
| Total Unitário do Serviço |  |  |  | 3.14
166007 | Pulsador de minuteria 2A,250V, s/placa fechamen. | ud
3013 | Interruptor 01 tecla simples 10A, 2x4" | pç | 1 | 2.02 | 2.02
5008 | Eletricista | h | 0.168 | 6.69 | 1.12
| Total Unitário do Serviço |  |  |  | 3.14
166008 | Cj.interruptor 2TS,10A,250V, s/placa fechamen. | ud
3030 | Conjunto de interruptor c/ 2 TS, 2x4" | pç | 1 | 3.92 | 3.92
5008 | Eletricista | h | 0.296 | 6.69 | 1.98
| Total Unitário do Serviço |  |  |  | 5.9
166009 | Cj.interruptor 1TS+1TP,10A,250V, s/placa fechamen. | ud
3031 | Conjunto de interruptor c/ 1 TS + 1 TP, 2x4" | pç | 1 | 4.55 | 4.55
5008 | Eletricista | h | 0.29 | 6.69 | 1.94
| Total Unitário do Serviço |  |  |  | 6.49
166010 | Cj.interruptor 3TS,10A,250V, s/placa fechamen. | ud
3030 | Conjunto de interruptor c/ 2 TS, 2x4" | pç | 1 | 3.92 | 3.92
5008 | Eletricista | h | 0.36 | 6.69 | 2.41
| Total Unitário do Serviço |  |  |  | 6.33
166011 | Cj.interruptor 3TS,10A,250V, s/placa fechamen. | ud
3034 | Conjunto de interuptor c/ 3 TS, 2x4" | pç | 1 | 5 | 5
5008 | Eletricista | h | 0.36 | 6.69 | 2.41
| Total Unitário do Serviço |  |  |  | 7.41
166012 | Cj.interruptor 2TS+1TP,10A,250V, s/placa fechamen. | ud
3036 | Conjunto de interruptor c/ 2 TS + 1 TP, 2x4" | pç | 1 | 5.75 | 5.75
5008 | Eletricista | h | 0.36 | 6.69 | 2.41
| Total Unitário do Serviço |  |  |  | 8.16
166013 | Cj.interruptor 1TS+2TP,10A,250V, s/placa fechamen. | ud
3037 | Conjunto de interruptor c1 TS + 2 TP, 2x4" | pç | 1 | 4.45 | 4.45
5008 | Eletricista | h | 0.36 | 6.69 | 2.41
| Total Unitário do Serviço |  |  |  | 6.86
166014 | Cj.interruptor 3TP,10A,250V, s/placa fechamen. | ud
3035 | Conjunto de interruptor c/ 3 TP, 2x4" | pç | 1 | 6.66 | 6.66
5008 | Eletricista | h | 0.42 | 6.69 | 2.81
| Total Unitário do Serviço |  |  |  | 9.47
166020 | Tomada univ.2 pinos retang. 10A, s/placa fechamen. | ud
3019 | Tomada universal 2P retangular 10A, 2x4" | pç | 1 | 3.16 | 3.16
5008 | Eletricista | h | 0.168 | 6.69 | 1.12
| Total Unitário do Serviço |  |  |  | 4.28
166021 | Tomada univ.2 pinos redonda 10A, s/placa fechamen. | ud
3020 | Tomada universal 2P redonda 10A, 2x4" | pç | 1 | 2.93 | 2.93
5008 | Eletricista | h | 0.168 | 6.69 | 1.12
| Total Unitário do Serviço |  |  |  | 4.05
166022 | Tomada 2P+T 16A,250V p/plugue, s/placa fechamen. | ud
3021 | Tomada 2P+T redonda 16A, 2x4" | pç | 1 | 3.54 | 3.54
5008 | Eletricista | h | 0.232 | 6.69 | 1.55
| Total Unitário do Serviço |  |  |  | 5.09
166023 | Tomada 2P+T 15A,125V Nema5/15Rm s/placa fechamen. | ud
3022 | Tomada 2P+T 15A, 125V, Nema 5 - 15 Rm | pç | 1 | 4.57 | 4.57
5008 | Eletricista | h | 0.232 | 6.69 | 1.55
| Total Unitário do Serviço |  |  |  | 6.12
166024 | Tomada 2P+T 20A,125V,Nema5/20Rm s/placa fechamen. | ud
3023 | Tomada 2P+T 20A, 125 V, Nema 5 - 20 Rm | pç | 1 | 4.57 | 4.57
5008 | Eletricista | h | 0.232 | 6.69 | 1.55
| Total Unitário do Serviço |  |  |  | 6.12
166025 | Tomada 2P+T 20A,250V,Nema6/20Rm s/placa fechamen. | ud
3024 | Tomada 2P+T 20A, 250A, Nema 6 - 20 Rm | pç | 1 | 5.91 | 5.91
5008 | Eletricista | h | 0.232 | 6.69 | 1.55
| Total Unitário do Serviço |  |  |  | 7.46
166026 | Tomada 3P 20A,125/250V,Nema10/20Rm s/placa fecham. | ud
3025 | Tomada 3P 125/250V - Nema 10 -20 Rm | pç | 1 | 5.91 | 5.91
5008 | Eletricista | h | 0.232 | 6.69 | 1.55
| Total Unitário do Serviço |  |  |  | 7.46
166027 | Tomada 2P+T 15A,125/250V, s/placa fechamen. | ud
3026 | Tomada 2P+T e universal 15A - 125/250V | pç | 1 | 3.67 | 3.67
5008 | Eletricista | h | 0.232 | 6.69 | 1.55
| Total Unitário do Serviço |  |  |  | 5.22
166028 | Tomada black jack Ø1/4",som/TV, s/plac fechamen. | ud
3027 | Tomada tipo pino Jack Ø 1/4", som e TV, 2x4" | pç | 1 | 4.26 | 4.26
5008 | Eletricista | h | 0.232 | 6.69 | 1.55
| Total Unitário do Serviço |  |  |  | 5.81
166031 | Cj.c/ 2 tomada universal 2 pinos | ud
3040 | Conj. c/ 2 tomadas universais 2P, 2x4" | pç | 1 | 3.22 | 3.22
5008 | Eletricista | h | 0.26 | 6.69 | 1.74
| Total Unitário do Serviço |  |  |  | 4.96
166032 | Cj.c/ 1 interruptor simples e 1tomada univ.2P | ud
3039 | Conj.c/1 interr. simples + 1 tomada 2P univ.2x4" | pç | 1 | 3.42 | 3.42
5008 | Eletricista | h | 0.26 | 6.69 | 1.74
| Total Unitário do Serviço |  |  |  | 5.16
166033 | Cj.c/ 1 interruptor paralelo e 1tomada univ.2P | ud
3038 | Conj. c/1 interruptor // + 1 tomada 2P univ., 2x4" | pç | 1 | 2.55 | 2.55
5008 | Eletricista | h | 0.36 | 6.69 | 2.41
| Total Unitário do Serviço |  |  |  | 4.96
166034 | Cj.c/ 2 interruptor simples e 1tomada univ.2P | ud
3041 | Conj. c/2 interr.simples+1a tomada 2Puniv.2x4" | pç | 1 | 3.99 | 3.99
5008 | Eletricista | h | 0.36 | 6.69 | 2.41
| Total Unitário do Serviço |  |  |  | 6.4
166035 | Cj.c/ 2 interruptor paralelo e 1tomada univ.2P | ud
3043 | Conj. c/ 2 interr. // + 1 tomada 2P univ. | pç | 1 | 4.34 | 4.34
5008 | Eletricista | h | 0.36 | 6.69 | 2.41
| Total Unitário do Serviço |  |  |  | 6.75
166036 | Cj.c/ interruptor simples, plelo 1tomada univ.2P | ud
3042 | Conj.1 interr.simp+1interr.//+1tom. univ.2P,2x4" | pç | 1 | 4.2 | 4.2
5008 | Eletricista | h | 0.36 | 6.69 | 2.41
| Total Unitário do Serviço |  |  |  | 6.61
166037 | Cj. de interruptor 4TS,10A,250V, s/placa fecham. | ud
3030 | Conjunto de interruptor c/ 2 TS, 2x4" | pç | 2 | 3.92 | 7.84
5008 | Eletricista | h | 0.48 | 6.69 | 3.21
| Total Unitário do Serviço |  |  |  | 11.05
166038 | Cj. de interruptor 6TS,10A,250V, s/placa fecham. | ud
3034 | Conjunto de interuptor c/ 3 TS, 2x4" | pç | 2 | 5 | 10
5008 | Eletricista | h | 0.64 | 6.69 | 4.28
| Total Unitário do Serviço |  |  |  | 14.28
166039 | Campainha SINCRON CT6 110V ou similar | ud
3066 | Campainha sincron CT6 110V ou similar | ud | 1 | 48.54 | 48.54
5008 | Eletricista | h | 0.296 | 6.69 | 1.98
| Total Unitário do Serviço |  |  |  | 50.52
166040 | Espelho cx 2x4" 1 pto retangular simples | ud
3044 | Espelho 2x4", 01 posto retangular simples | pç | 1 | 0.68 | 0.68
5005 | Ajudante de eletricista | h | 0.04 | 5.19 | 0.21
| Total Unitário do Serviço |  |  |  | 0.89
166041 | Espelho cx 2x4" 1 pto retangular duplo | ud
3045 | Espelho 2x4", 01 posto retangular duplo | pç | 1 | 0.68 | 0.68
5005 | Ajudante de eletricista | h | 0.04 | 5.19 | 0.21
| Total Unitário do Serviço |  |  |  | 0.89
166042 | Espelho cx 2x4" 1 pto retangular triplo | ud
3046 | Espelho 2x4", 01 posto retangular triplo | pç | 1 | 0.68 | 0.68
5005 | Ajudante de eletricista | h | 0.04 | 5.19 | 0.21
| Total Unitário do Serviço |  |  |  | 0.89
166043 | Espelho cx 2x4" 1 pto redondo simples | ud
3047 | Espelho 2x4", 01 posto redondo simples | pç | 1 | 0.52 | 0.52
5005 | Ajudante de eletricista | h | 0.04 | 5.19 | 0.21
| Total Unitário do Serviço |  |  |  | 0.73
166044 | Espelho cx 2x4" 2 ptos retangulares simples | ud
3048 | Espelho 2x4", 02 postos retangular simples | pç | 1 | 0.68 | 0.68
5005 | Ajudante de eletricista | h | 0.04 | 5.19 | 0.21
| Total Unitário do Serviço |  |  |  | 0.89
166045 | Espelho cx 2x4" cega | ud
3049 | Espelho 2x4", cegas | pç | 1 | 0.68 | 0.68
5005 | Ajudante de eletricista | h | 0.04 | 5.19 | 0.21
| Total Unitário do Serviço |  |  |  | 0.89
166046 | Espelho cx 2x4" pino black jack | ud
3050 | Espelho 2x4",1 furo p/ saida fio/tomada jack Ø1/4" | pç | 1 | 1.02 | 1.02
5005 | Ajudante de eletricista | h | 0.04 | 5.19 | 0.21
| Total Unitário do Serviço |  |  |  | 1.23
166050 | Espelho cx 4x4" 2 ptos retangulares simples | ud
3051 | Espelho 4x4", 02 postos retangular simples | pç | 1 | 1.47 | 1.47
5005 | Ajudante de eletricista | h | 0.048 | 5.19 | 0.25
| Total Unitário do Serviço |  |  |  | 1.72
166051 | Espelho cx 4x4" 1 pto ret.simp + 1 pto ret. duplo | ud
3052 | Espelho 4x4",1 posto retang. simples+1retang.duplo | pç | 1 | 1.04 | 1.04
5005 | Ajudante de eletricista | h | 0.048 | 5.19 | 0.25
| Total Unitário do Serviço |  |  |  | 1.29
166052 | Espelho p/cx 4x4",1postos ret.simp+1posto ret.trip | ud
3053 | Espelho 4x4",1 posto retang.simples+1retang.triplo | pç | 1 | 1.04 | 1.04
5005 | Ajudante de eletricista | h | 0.048 | 5.19 | 0.25
| Total Unitário do Serviço |  |  |  | 1.29
166053 | Espelho cx 4x4" 1 pto ret.simp + 1 pto redondo | ud
3054 | Espelho 4x4",1 posto retang. simples+1 redondo | pç | 1 | 0.8 | 0.8
5005 | Ajudante de eletricista | h | 0.048 | 5.19 | 0.25
| Total Unitário do Serviço |  |  |  | 1.05
166054 | Espelho cx 4x4" tomada black jack | ud
3055 | Espelho 4x4",1 furo p/ saida fio/tomada jack Ø1/4" | pç | 1 | 1.04 | 1.04
5005 | Ajudante de eletricista | h | 0.048 | 5.19 | 0.25
| Total Unitário do Serviço |  |  |  | 1.29
166055 | Espelho cx 4x4" 2 ptos retangulares duplos | ud
3056 | Espelho 4x4",2 postos retang. duplos | pç | 1 | 1.51 | 1.51
5005 | Ajudante de eletricista | h | 0.048 | 5.19 | 0.25
| Total Unitário do Serviço |  |  |  | 1.76
166056 | Espelho cx 4x4" 1 pto ret.dup + 1 pto ret.triplo | ud
3057 | Espelho 4x4",1 posto retang. duplo+1 retang.triplo | pç | 1 | 1.04 | 1.04
5005 | Ajudante de eletricista | h | 0.048 | 5.19 | 0.25
| Total Unitário do Serviço |  |  |  | 1.29
166057 | Espelho cx 4x4" 2 ptos retangulares triplos | ud
3058 | Espelho 4x4",2 postos retang. triplos | pç | 1 | 1.51 | 1.51
5005 | Ajudante de eletricista | h | 0.048 | 5.19 | 0.25
| Total Unitário do Serviço |  |  |  | 1.76
166059 | Espelho cx 4x4" 2 postos redondos | ud
3060 | Espelho 4x4",2 postos redondos. | pç | 1 | 1.04 | 1.04
5005 | Ajudante de eletricista | h | 0.048 | 5.19 | 0.25
| Total Unitário do Serviço |  |  |  | 1.29
166060 | Espelho cx 4x4" 1 pto ret.simp + 1 tom blackjack | ud
3064 | Espelho 4x4",1p.retang.simples+1p/ tom. jack Ø1/4" | pç | 1 | 1.04 | 1.04
5005 | Ajudante de eletricista | h | 0.048 | 5.19 | 0.25
| Total Unitário do Serviço |  |  |  | 1.29
166061 | Espelho cx 4x4" 1 pto redondo + 1 tom blakjack | ud
3063 | Espelho4x4"1p.redondo+1furosaidafio/tom.jackØ1/4" | pç | 1 | 1.04 | 1.04
5005 | Ajudante de eletricista | h | 0.048 | 5.19 | 0.25
| Total Unitário do Serviço |  |  |  | 1.29
166062 | Espelho cx 4x4" cega | ud
3065 | Espelho 4x4", cego. | pç | 1 | 1.51 | 1.51
5005 | Ajudante de eletricista | h | 0.048 | 5.19 | 0.25
| Total Unitário do Serviço |  |  |  | 1.76
166091 | Célula fotoelétrica monofásica | ud
3067 | Célula fotoelétrica Pial | pç | 1 | 13.79 | 13.79
5008 | Eletricista | h | 0.25 | 6.69 | 1.67
| Total Unitário do Serviço |  |  |  | 15.46
166301 | Eletroduto PVC ríg rosc, Ø20mm (1/2"), aparente | m
621 | Arame galganizado n° 10 BWG (0,071 Kg/m) | kg | 0.0746 | 3.87 | 0.29
674 | Bucha S6 c/ parafuso | cj | 2 | 0.07 | 0.14
1190 | Eletroduto de PVC, roscável 20mm (1/2") | m | 1.05 | 0.83 | 0.87
1259 | Braçadeira tipo "D" eletroduto de 20mm (1/2") | pç | 2 | 0.22 | 0.44
5005 | Ajudante de eletricista | h | 0.136 | 5.19 | 0.71
5008 | Eletricista | h | 0.136 | 6.69 | 0.91
| Total Unitário do Serviço |  |  |  | 3.36
166302 | Eletroduto PVC ríg rosc, Ø25mm (3/4"), aparente | m
621 | Arame galganizado n° 10 BWG (0,071 Kg/m) | kg | 0.0746 | 3.87 | 0.29
674 | Bucha S6 c/ parafuso | cj | 2 | 0.07 | 0.14
1191 | Eletroduto de PVC, roscável 25mm (3/4") | m | 1.05 | 1.17 | 1.23
1260 | Braçadeira tipo "D" para eletroduto de 25mm (3/4") | pç | 2 | 0.23 | 0.46
5005 | Ajudante de eletricista | h | 0.136 | 5.19 | 0.71
5008 | Eletricista | h | 0.136 | 6.69 | 0.91
| Total Unitário do Serviço |  |  |  | 3.74
166303 | Eletroduto PVC ríg rosc, Ø32mm (1"), aparente | m
621 | Arame galganizado n° 10 BWG (0,071 Kg/m) | kg | 0.0746 | 3.87 | 0.29
674 | Bucha S6 c/ parafuso | cj | 2 | 0.07 | 0.14
1192 | Eletroduto de PVC, roscável 32mm (1") | m | 1.05 | 1.76 | 1.85
1261 | Braçadeira tipo "D" para eletroduto de 32mm (1") | pç | 2 | 0.31 | 0.62
5005 | Ajudante de eletricista | h | 0.16 | 5.19 | 0.83
5008 | Eletricista | h | 0.16 | 6.69 | 1.07
| Total Unitário do Serviço |  |  |  | 4.8
166304 | Eletroduto PVC ríg rosc, Ø40mm (1 1/4"), aparente | m
621 | Arame galganizado n° 10 BWG (0,071 Kg/m) | kg | 0.0746 | 3.87 | 0.29
674 | Bucha S6 c/ parafuso | cj | 2 | 0.07 | 0.14
1193 | Eletroduto de PVC, roscável 40mm (1 1/4") | m | 1.05 | 2.4 | 2.52
1262 | Braçadeira tipo "D" p/ eletroduto de 40mm (1 1/4") | pç | 2 | 0.31 | 0.62
5005 | Ajudante de eletricista | h | 0.16 | 5.19 | 0.83
5008 | Eletricista | h | 0.16 | 6.69 | 1.07
| Total Unitário do Serviço |  |  |  | 5.47
166305 | Eletroduto PVC ríg rosc ,Ø50mm (1 1/2"), aparente | m
621 | Arame galganizado n° 10 BWG (0,071 Kg/m) | kg | 0.0746 | 3.87 | 0.29
674 | Bucha S6 c/ parafuso | cj | 2 | 0.07 | 0.14
1194 | Eletroduto de PVC, roscável 50mm ( 1 1/2") | m | 1.05 | 3.08 | 3.23
1263 | Braçadeira tipo "D" p/ eletroduto de 50mm (1 1/2") | pç | 2 | 0.34 | 0.68
5005 | Ajudante de eletricista | h | 0.24 | 5.19 | 1.25
5008 | Eletricista | h | 0.24 | 6.69 | 1.61
| Total Unitário do Serviço |  |  |  | 7.2
166306 | Eletroduto PVC ríg rosc, Ø60mm (2"), aparente | m
621 | Arame galganizado n° 10 BWG (0,071 Kg/m) | kg | 0.0746 | 3.87 | 0.29
674 | Bucha S6 c/ parafuso | cj | 2 | 0.07 | 0.14
1195 | Eletroduto de PVC, roscável 60mm (2") | m | 1.05 | 3.57 | 3.75
1264 | Braçadeira tipo "D" para eletroduto de 60mm (2") | pç | 2 | 0.41 | 0.82
5005 | Ajudante de eletricista | h | 0.3 | 5.19 | 1.56
5008 | Eletricista | h | 0.3 | 6.69 | 2.01
| Total Unitário do Serviço |  |  |  | 8.57
166307 | Eletroduto PVC ríg rosc, Ø75mm (2 1/2"), aparente | m
621 | Arame galganizado n° 10 BWG (0,071 Kg/m) | kg | 0.0746 | 3.87 | 0.29
674 | Bucha S6 c/ parafuso | cj | 2 | 0.07 | 0.14
1196 | Eletroduto de PVC, roscável 75mm (2 1/2"") | m | 1.05 | 7.45 | 7.82
1265 | Braçadeira tipo "D" p/ eletroduto de 75mm (2 1/2") | pç | 2 | 0.5 | 1
5005 | Ajudante de eletricista | h | 0.3 | 5.19 | 1.56
5008 | Eletricista | h | 0.3 | 6.69 | 2.01
| Total Unitário do Serviço |  |  |  | 12.82
166310 | Condulete s/tampa, tipo B, Ø20mm(1/2") rosca BSP | pç
674 | Bucha S6 c/ parafuso | cj | 2 | 0.07 | 0.14
3533 | Condulete s/tp tipo B Ø1/2" roscBSP, conf. memo. | pç | 1 | 6.63 | 6.63
5008 | Eletricista | h | 0.12 | 6.69 | 0.8
| Total Unitário do Serviço |  |  |  | 7.57
166311 | Condulete s/tampa, tipo B, Ø25mm(3/4") rosca BSP | pç
674 | Bucha S6 c/ parafuso | cj | 2 | 0.07 | 0.14
3534 | Condulete s/tp tipo B Ø3/4" roscBSP, conf. memo. | pç | 1 | 6.45 | 6.45
5008 | Eletricista | h | 0.12 | 6.69 | 0.8
| Total Unitário do Serviço |  |  |  | 7.39
166312 | Condulete s/tampa, tipo B, Ø32mm(1") rosca BSP | pç
674 | Bucha S6 c/ parafuso | cj | 2 | 0.07 | 0.14
3535 | Condulete s/tp tipo B Ø1" rosc BSP, conf. memo. | pç | 1 | 8.54 | 8.54
5008 | Eletricista | h | 0.12 | 6.69 | 0.8
| Total Unitário do Serviço |  |  |  | 9.48
166313 | Condulete c/tampa, tipo B, Ø40mm(1 1/4") rosca BSP | pç
674 | Bucha S6 c/ parafuso | cj | 2 | 0.07 | 0.14
3536 | Condulete c/tp tipo B Ø1 1/4"rosc BSP, conf.memo. | pç | 1 | 17.81 | 17.81
5008 | Eletricista | h | 0.12 | 6.69 | 0.8
| Total Unitário do Serviço |  |  |  | 18.75
166314 | Condulete c/tampa, tipo B, Ø50mm(1 1/2") rosca BSP | pç
674 | Bucha S6 c/ parafuso | cj | 2 | 0.07 | 0.14
3537 | Condulete c/tp tipo B Ø1 1/2"rosc BSP, conf.memo. | pç | 1 | 29.39 | 29.39
5008 | Eletricista | h | 0.12 | 6.69 | 0.8
| Total Unitário do Serviço |  |  |  | 30.33
166315 | Condulete c/tampa, tipo B, Ø60mm(2") rosca BSP | pç
674 | Bucha S6 c/ parafuso | cj | 2 | 0.07 | 0.14
3538 | Condulete c/tp tipo B Ø2" rosc BSP, conf. memo. | pç | 1 | 40.14 | 40.14
5008 | Eletricista | h | 0.12 | 6.69 | 0.8
| Total Unitário do Serviço |  |  |  | 41.08
166316 | Condulete c/tampa, tipo B, Ø75mm(2 1/2") rosca BSP | pç
674 | Bucha S6 c/ parafuso | cj | 2 | 0.07 | 0.14
3539 | Condulete c/tp tipo B Ø2 1/2"rosc BSP, conf. memo. | pç | 1 | 77.35 | 77.35
5008 | Eletricista | h | 0.12 | 6.69 | 0.8
| Total Unitário do Serviço |  |  |  | 78.29
166319 | Condulete s/tampa, tipo C Ø20mm(1/2") rosca BSP | pç
674 | Bucha S6 c/ parafuso | cj | 2 | 0.07 | 0.14
3542 | Condulete s/tp tipo C Ø1/2" rosc BSP, conf. memo. | pç | 1 | 6.89 | 6.89
5008 | Eletricista | h | 0.12 | 6.69 | 0.8
| Total Unitário do Serviço |  |  |  | 7.83
166320 | Condulete s/tampa, tipo C, Ø25mm(3/4") rosca BSP | pç
674 | Bucha S6 c/ parafuso | cj | 2 | 0.07 | 0.14
3543 | Condulete s/tp tipo C Ø3/4" rosc BSP, conf. memo. | pç | 1 | 6.57 | 6.57
5008 | Eletricista | h | 0.12 | 6.69 | 0.8
| Total Unitário do Serviço |  |  |  | 7.51
166321 | Condulete s/tampa, tipo C, Ø32mm(1") rosca BSP | pç
674 | Bucha S6 c/ parafuso | cj | 2 | 0.07 | 0.14
3544 | Condulete s/tp tipo C Ø1" rosc BSP, conf. memo. | pç | 1 | 9.6 | 9.6
5008 | Eletricista | h | 0.12 | 6.69 | 0.8
| Total Unitário do Serviço |  |  |  | 10.54
166322 | Condulete c/tampa, tipo C, Ø40mm(1 1/4") rosca BSP | pç
674 | Bucha S6 c/ parafuso | cj | 2 | 0.07 | 0.14
3545 | Condulete c/tp tipo C Ø1 1/4" rosc BSP, conf.memo | pç | 1 | 19.08 | 19.08
5008 | Eletricista | h | 0.12 | 6.69 | 0.8
| Total Unitário do Serviço |  |  |  | 20.02
166323 | Condulete c/tampa, tipo C, Ø50mm(1 1/2") rosca BSP | pç
674 | Bucha S6 c/ parafuso | cj | 2 | 0.07 | 0.14
3546 | Condulete c/tp tipo C Ø1 1/2"roscBSP, conf. memo. | pç | 1 | 31.65 | 31.65
5008 | Eletricista | h | 0.12 | 6.69 | 0.8
| Total Unitário do Serviço |  |  |  | 32.59
166324 | Condulete c/tampa, tipo C, Ø60mm(2") rosca BSP | pç
674 | Bucha S6 c/ parafuso | cj | 2 | 0.07 | 0.14
3547 | Condulete c/tp tipo C Ø2" rosc BSP, conf. memo. | pç | 1 | 45.04 | 45.04
5008 | Eletricista | h | 0.12 | 6.69 | 0.8
| Total Unitário do Serviço |  |  |  | 45.98
166325 | Condulete c/tampa, tipo C, Ø75mm(2 1/2") rosca BSP | pç
674 | Bucha S6 c/ parafuso | cj | 2 | 0.07 | 0.14
3548 | Condulete c/tp tipo C Ø2 1/2"roscBSP, conf. memo. | pç | 1 | 84.99 | 84.99
5008 | Eletricista | h | 0.12 | 6.69 | 0.8
| Total Unitário do Serviço |  |  |  | 85.93
166328 | Condulete s/tampa, tipo E, Ø20mm(1/2") rosca BSP | pç
674 | Bucha S6 c/ parafuso | cj | 2 | 0.07 | 0.14
3551 | Condulete s/tp tipo E Ø1/2" rosc BSP, conf. memo. | pç | 1 | 6.63 | 6.63
5008 | Eletricista | h | 0.12 | 6.69 | 0.8
| Total Unitário do Serviço |  |  |  | 7.57
166329 | Condulete s/tampa, tipo E, Ø25mm (3/4") rosca BSP | pç
674 | Bucha S6 c/ parafuso | cj | 2 | 0.07 | 0.14
3552 | Condulete s/tp tipo E,Ø3/4"rosc BSP, conf. memo. | pç | 1 | 6.45 | 6.45
5008 | Eletricista | h | 0.12 | 6.69 | 0.8
| Total Unitário do Serviço |  |  |  | 7.39
166330 | Condulete s/tampa, tipo E, Ø32mm (1") rosca BSP | pç
674 | Bucha S6 c/ parafuso | cj | 2 | 0.07 | 0.14
3553 | Condulete s/tp tipo E Ø1" rosc BSP, conf. memo. | pç | 1 | 8.54 | 8.54
5008 | Eletricista | h | 0.12 | 6.69 | 0.8
| Total Unitário do Serviço |  |  |  | 9.48
166331 | Condulete c/tampa, tipo E, Ø40mm(1 1/4") rosca BSP | pç
674 | Bucha S6 c/ parafuso | cj | 2 | 0.07 | 0.14
3554 | Condulete c/tp tipo E Ø1 1/4" roscBSP, conf.memo. | pç | 1 | 17.81 | 17.81
5008 | Eletricista | h | 0.12 | 6.69 | 0.8
| Total Unitário do Serviço |  |  |  | 18.75
166332 | Condulete c/tampa, tipo E, Ø50mm(1 1/2") rosca BSP | pç
674 | Bucha S6 c/ parafuso | cj | 2 | 0.07 | 0.14
3555 | Condulete c/tp tipo E Ø1 1/2"roscBSP, conf. memo. | pç | 1 | 29.39 | 29.39
5008 | Eletricista | h | 0.12 | 6.69 | 0.8
| Total Unitário do Serviço |  |  |  | 30.33
166333 | Condulete c/tampa, tipo E, Ø60mm(2") rosca BSP | pç
674 | Bucha S6 c/ parafuso | cj | 2 | 0.07 | 0.14
3556 | Condulete c/tp tipo E Ø2", roscBSP, conf. memo. | pç | 1 | 40.14 | 40.14
5008 | Eletricista | h | 0.12 | 6.69 | 0.8
| Total Unitário do Serviço |  |  |  | 41.08
166334 | Condulete c/tampa, tipo E, Ø75mm(2 1/2") rosca BSP | pç
674 | Bucha S6 c/ parafuso | cj | 2 | 0.07 | 0.14
3557 | Condulete c/tp tipo E Ø2 1/2"roscBSP, conf. memo. | pç | 1 | 77.35 | 77.35
5008 | Eletricista | h | 0.12 | 6.69 | 0.8
| Total Unitário do Serviço |  |  |  | 78.29
166337 | Condulete s/tampa, tipo LB,Ø20mm(1/2") rosca BSP | pç
674 | Bucha S6 c/ parafuso | cj | 2 | 0.07 | 0.14
3560 | Condulete s/tp tipo LB Ø1/2"rosc BSP, conf. memo. | pç | 1 | 6.89 | 6.89
5008 | Eletricista | h | 0.12 | 6.69 | 0.8
| Total Unitário do Serviço |  |  |  | 7.83
166338 | Condulete s/tampa, tipo LB,Ø25mm(3/4") rosca BSP | pç
674 | Bucha S6 c/ parafuso | cj | 2 | 0.07 | 0.14
3561 | Condulete s/tp tipo LB Ø3/4 rosc BSP, conf. memo. | pç | 1 | 6.57 | 6.57
5008 | Eletricista | h | 0.12 | 6.69 | 0.8
| Total Unitário do Serviço |  |  |  | 7.51
166339 | Condulete c/tampa, tipo LB,Ø32mm(1") rosca BSP | pç
674 | Bucha S6 c/ parafuso | cj | 2 | 0.07 | 0.14
3562 | Condulete s/tp tipo LB,Ø1",rosca BSP,conf memo | pç | 1 | 9.6 | 9.6
5008 | Eletricista | h | 0.12 | 6.69 | 0.8
| Total Unitário do Serviço |  |  |  | 10.54
166340 | Condulete c/tampa, tipo LB,Ø40mm(1 1/4") rosca BSP | pç
674 | Bucha S6 c/ parafuso | cj | 2 | 0.07 | 0.14
3563 | Condulete c/tp tip LB Ø1 1/4rosc BSP, conf.memo. | pç | 1 | 19.08 | 19.08
5008 | Eletricista | h | 0.12 | 6.69 | 0.8
| Total Unitário do Serviço |  |  |  | 20.02
166341 | Condulete c/tampa, tipo LB,Ø50mm(1 1/2") rosca BSP | pç
674 | Bucha S6 c/ parafuso | cj | 2 | 0.07 | 0.14
3564 | Condulete c/tp tip LB Ø1 1/2"roscBSP, conf. memo. | pç | 1 | 31.65 | 31.65
5008 | Eletricista | h | 0.12 | 6.69 | 0.8
| Total Unitário do Serviço |  |  |  | 32.59
166342 | Condulete c/tampa, tipo LB,Ø60mm (2") rosca BSP | pç
674 | Bucha S6 c/ parafuso | cj | 2 | 0.07 | 0.14
3565 | Condulete c/tp tipo LB Ø2" rosc BSP, conf. memo. | pç | 1 | 45.04 | 45.04
5008 | Eletricista | h | 0.12 | 6.69 | 0.8
| Total Unitário do Serviço |  |  |  | 45.98
166343 | Condulete c/tampa, tipo LB,Ø75mm(2 1/2") rosca BSP | pç
674 | Bucha S6 c/ parafuso | cj | 2 | 0.07 | 0.14
3566 | Condulete c/tp tip LB Ø2 1/2"rosc BSP, conf. memo. | pç | 1 | 84.99 | 84.99
5008 | Eletricista | h | 0.12 | 6.69 | 0.8
| Total Unitário do Serviço |  |  |  | 85.93
166346 | Condulete s/tampa, tipo LL,Ø20mm (1/2") rosca BSP | pç
674 | Bucha S6 c/ parafuso | cj | 2 | 0.07 | 0.14
3569 | Condulete s/tp tipo LL Ø 1/2"roscBSP, conf. memo. | pç | 1 | 6.89 | 6.89
5008 | Eletricista | h | 0.12 | 6.69 | 0.8
| Total Unitário do Serviço |  |  |  | 7.83
166347 | Condulete s/tampa, tipo LL,Ø25mm (3/4") rosca BSP | pç
674 | Bucha S6 c/ parafuso | cj | 2 | 0.07 | 0.14
3570 | Condulete s/tp tipo LL,Ø 3/4"rosc BSP, conf.memo. | pç | 1 | 6.57 | 6.57
5008 | Eletricista | h | 0.12 | 6.69 | 0.8
| Total Unitário do Serviço |  |  |  | 7.51
166348 | Condulete c/tampa, tipo LL,Ø32mm (1") rosca BSP | pç
674 | Bucha S6 c/ parafuso | cj | 2 | 0.07 | 0.14
3571 | Condulete s/tp tip LL,Ø 1"rosc BSP, conf. memo. | pç | 1 | 9.6 | 9.6
5008 | Eletricista | h | 0.12 | 6.69 | 0.8
| Total Unitário do Serviço |  |  |  | 10.54
166349 | Condulete c/tampa, tipo LL,Ø40mm(1 1/4") rosca BSP | pç
674 | Bucha S6 c/ parafuso | cj | 2 | 0.07 | 0.14
3572 | Condulete c/tp,tipoLL Ø1 1/4"rosc BSP,conf.memo. | pç | 1 | 19.08 | 19.08
5008 | Eletricista | h | 0.12 | 6.69 | 0.8
| Total Unitário do Serviço |  |  |  | 20.02
166350 | Condulete c/tampa, tipo LL,Ø50mm(1 1/2") rosca BSP | pç
674 | Bucha S6 c/ parafuso | cj | 2 | 0.07 | 0.14
3573 | Condulete c/tp tipo LL Ø1 1/2roscBSP,conf.memo. | pç | 1 | 31.65 | 31.65
5008 | Eletricista | h | 0.12 | 6.69 | 0.8
| Total Unitário do Serviço |  |  |  | 32.59
166351 | Condulete c/tampa, tipo LL,Ø60mm (2") rosca BSP | pç
674 | Bucha S6 c/ parafuso | cj | 2 | 0.07 | 0.14
3574 | Condulete c/tp tipo LL Ø 2"rosc BSP, conf.memo. | pç | 1 | 45.05 | 45.05
5008 | Eletricista | h | 0.12 | 6.69 | 0.8
| Total Unitário do Serviço |  |  |  | 45.99
166352 | Condulete c/tampa, tipo LL,Ø75mm(2 1/2") rosca BSP | pç
674 | Bucha S6 c/ parafuso | cj | 2 | 0.07 | 0.14
3575 | Condulete c/tp tipo LL Ø2 1/2"roscBSP,conf.memo. | pç | 1 | 84.99 | 84.99
5008 | Eletricista | h | 0.12 | 6.69 | 0.8
| Total Unitário do Serviço |  |  |  | 85.93
166355 | Condulete s/tampa, tipo LR,Ø20mm(1/2") rosca BSP | pç
674 | Bucha S6 c/ parafuso | cj | 2 | 0.07 | 0.14
3578 | Condulete s/tp,tipo LR,Ø 1/2"rosc BSP,conf.memo. | pç | 1 | 6.89 | 6.89
5008 | Eletricista | h | 0.12 | 6.69 | 0.8
| Total Unitário do Serviço |  |  |  | 7.83
166356 | Condulete s/tampa, tipo LR,Ø25mm (3/4") rosca BSP | pç
674 | Bucha S6 c/ parafuso | cj | 2 | 0.07 | 0.14
3579 | Condulete s/tp,tipo LR,Ø3/4 rosc BSP, conf. memo. | pç | 1 | 6.57 | 6.57
5008 | Eletricista | h | 0.12 | 6.69 | 0.8
| Total Unitário do Serviço |  |  |  | 7.51
166357 | Condulete c/tampa, tipo LR,Ø32mm (1") rosca BSP | pç
674 | Bucha S6 c/ parafuso | cj | 2 | 0.07 | 0.14
3580 | Condulete s/tp,tipo LR,Ø1" rosc BSP, conf. memo. | pç | 1 | 9.6 | 9.6
5008 | Eletricista | h | 0.12 | 6.69 | 0.8
| Total Unitário do Serviço |  |  |  | 10.54
166358 | Condulete c/tampa, tipo LR,40mm(1 1/4") rosca BSP | pç
674 | Bucha S6 c/ parafuso | cj | 2 | 0.07 | 0.14
3581 | Condulete c/tp,tipo LR,Ø1 1/4roscBSP, conf.memo. | pç | 1 | 19.08 | 19.08
5008 | Eletricista | h | 0.12 | 6.69 | 0.8
| Total Unitário do Serviço |  |  |  | 20.02
166359 | Condulete c/tampa, tipo LR,Ø50mm(1 1/2") rosca BSP | pç
674 | Bucha S6 c/ parafuso | cj | 2 | 0.07 | 0.14
3582 | Condulete c/tp,tipo LR,Ø1 1/2rosc BSP, conf. memo. | pç | 1 | 31.65 | 31.65
5008 | Eletricista | h | 0.12 | 6.69 | 0.8
| Total Unitário do Serviço |  |  |  | 32.59
166360 | Condulete c/tampa, tipo LR,Ø60mm (2") rosca BSP | pç
674 | Bucha S6 c/ parafuso | cj | 2 | 0.07 | 0.14
3583 | Condulete c/tp,tipo LR,Ø 2"rosc BSP, conf. memo. | pç | 1 | 45.04 | 45.04
5008 | Eletricista | h | 0.12 | 6.69 | 0.8
| Total Unitário do Serviço |  |  |  | 45.98
166361 | Condulete c/tampa, tipo LR,Ø75mm(2 1/2") rosca BSP | pç
674 | Bucha S6 c/ parafuso | cj | 2 | 0.07 | 0.14
3584 | Condulete c/tp,tipo LR,Ø2 1/2"roscBSP, conf. memo. | pç | 1 | 84.99 | 84.99
5008 | Eletricista | h | 0.12 | 6.69 | 0.8
| Total Unitário do Serviço |  |  |  | 85.93
166364 | Condulete s/tampa, tipo T, Ø20mm(1/2") rosca BSP | pç
674 | Bucha S6 c/ parafuso | cj | 2 | 0.07 | 0.14
3587 | Condulete s/tp,tipoT,Ø 1/2"rosc BSP, conf. memo. | pç | 1 | 7.24 | 7.24
5008 | Eletricista | h | 0.12 | 6.69 | 0.8
| Total Unitário do Serviço |  |  |  | 8.18
166365 | Condulete s/tampa, tipo T, Ø25mm(3/4") rosca BSP | pç
674 | Bucha S6 c/ parafuso | cj | 2 | 0.07 | 0.14
3588 | Condulete s/tp,tipoT,Ø 3/4"rosc BSP, conf. memo. | pç | 1 | 6.94 | 6.94
5008 | Eletricista | h | 0.12 | 6.69 | 0.8
| Total Unitário do Serviço |  |  |  | 7.88
166366 | Condulete c/tampa, tipo T, Ø32mm(1") rosca BSP | pç
674 | Bucha S6 c/ parafuso | cj | 2 | 0.07 | 0.14
3589 | Condulete s/tp,tipoT,Ø1"rosc BSP, conf. memo. | pç | 1 | 5.53 | 5.53
5008 | Eletricista | h | 0.12 | 6.69 | 0.8
| Total Unitário do Serviço |  |  |  | 6.47
166367 | Condulete c/tampa, tipo T, Ø40mm(1 1/4") rosca BSP | pç
674 | Bucha S6 c/ parafuso | cj | 2 | 0.07 | 0.14
3590 | Condulete c/tp,tipoT,Ø1 1/4"roscBSP, conf. memo. | pç | 1 | 20.91 | 20.91
5008 | Eletricista | h | 0.12 | 6.69 | 0.8
| Total Unitário do Serviço |  |  |  | 21.85
166368 | Condulete c/tampa, tipo T, Ø50mm(1 1/2") rosca BSP | pç
674 | Bucha S6 c/ parafuso | cj | 2 | 0.07 | 0.14
3591 | Condulete c/tp,tipoT,Ø1 1/2"roscBSP, conf. memo. | pç | 1 | 36.07 | 36.07
5008 | Eletricista | h | 0.12 | 6.69 | 0.8
| Total Unitário do Serviço |  |  |  | 37.01
166369 | Condulete c/tampa, tipo T, Ø60mm(2") rosca BSP | pç
674 | Bucha S6 c/ parafuso | cj | 2 | 0.07 | 0.14
3592 | Condulete c/tp,tipoT,Ø2"rosc BSP, conf. memo. | pç | 1 | 51.16 | 51.16
5008 | Eletricista | h | 0.12 | 6.69 | 0.8
| Total Unitário do Serviço |  |  |  | 52.1
166370 | Condulete c/tampa, tipo T, Ø75mm(2 1/2") rosca BSP | pç
674 | Bucha S6 c/ parafuso | cj | 2 | 0.07 | 0.14
3593 | Condulete c/tp,tipoT,Ø2 1/2"roscBSP, conf. memo. | pç | 1 | 93.58 | 93.58
5008 | Eletricista | h | 0.12 | 6.69 | 0.8
| Total Unitário do Serviço |  |  |  | 94.52
166373 | Condulete s/tampa, tipo TB,Ø20mm(1/2") rosca BSP | pç
674 | Bucha S6 c/ parafuso | cj | 2 | 0.07 | 0.14
3596 | Condulete s/tp,tipoTB,Ø1/2"rosc BSP, conf. memo. | pç | 1 | 7.24 | 7.24
5008 | Eletricista | h | 0.12 | 6.69 | 0.8
| Total Unitário do Serviço |  |  |  | 8.18
166374 | Condulete s/tampa, tipo TB,Ø25mm(3/4") rosca BSP | pç
674 | Bucha S6 c/ parafuso | cj | 2 | 0.07 | 0.14
3597 | Condulete s/tp,tipoTB,Ø3/4"rosc BSP, conf. memo. | pç | 1 | 6.94 | 6.94
5008 | Eletricista | h | 0.12 | 6.69 | 0.8
| Total Unitário do Serviço |  |  |  | 7.88
166375 | Condulete c/tampa, tipo TB,Ø32mm(1") rosca BSP | pç
674 | Bucha S6 c/ parafuso | cj | 2 | 0.07 | 0.14
3598 | Condulete s/tp,tipoTB, Ø1"rosc BSP, conf. memo. | pç | 1 | 10.97 | 10.97
5008 | Eletricista | h | 0.12 | 6.69 | 0.8
| Total Unitário do Serviço |  |  |  | 11.91
166376 | Condulete c/tampa, tipo TB,Ø40mm(1 1/4") rosca BSP | pç
674 | Bucha S6 c/ parafuso | cj | 2 | 0.07 | 0.14
3599 | Condulete c/tp,tipoTB,Ø1 1/4"roscBSP, conf. memo. | pç | 1 | 20.91 | 20.91
5008 | Eletricista | h | 0.12 | 6.69 | 0.8
| Total Unitário do Serviço |  |  |  | 21.85
166377 | Condulete c/tampa, tipo TB,Ø50mm(1 1/2") rosca BSP | pç
674 | Bucha S6 c/ parafuso | cj | 2 | 0.07 | 0.14
3600 | Condulete c/tp,tipoTB,Ø1 1/2"rosc BSP, conf. memo. | pç | 1 | 36.07 | 36.07
5008 | Eletricista | h | 0.12 | 6.69 | 0.8
| Total Unitário do Serviço |  |  |  | 37.01
166378 | Condulete c/tampa, tipo TB,Ø60mm(2") rosca BSP | pç
674 | Bucha S6 c/ parafuso | cj | 2 | 0.07 | 0.14
3601 | Condulete c/tp,tipoTB,Ø 2"roscBSP, conf. memo. | pç | 1 | 51.16 | 51.16
5008 | Eletricista | h | 0.12 | 6.69 | 0.8
| Total Unitário do Serviço |  |  |  | 52.1
166379 | Condulete c/tampa, tipo TB,Ø75mm(2 1/2") rosca BSP | pç
674 | Bucha S6 c/ parafuso | cj | 2 | 0.07 | 0.14
3602 | Condulete c/tp,tipoTB,Ø2 1/2"roscBSP, conf. memo. | pç | 1 | 93.58 | 93.58
5008 | Eletricista | h | 0.12 | 6.69 | 0.8
| Total Unitário do Serviço |  |  |  | 94.52
166382 | Condulete s/tampa, tipo X, Ø20mm(1/2") rosca BSP | pç
674 | Bucha S6 c/ parafuso | cj | 2 | 0.07 | 0.14
3605 | Condulete s/tp,tipoX,Ø1/2"rosc BSP, conf. memo. | pç | 1 | 8.04 | 8.04
5008 | Eletricista | h | 0.12 | 6.69 | 0.8
| Total Unitário do Serviço |  |  |  | 8.98
166383 | Condulete s/tampa, tipo X, Ø25mm(3/4") rosca BSP | pç
674 | Bucha S6 c/ parafuso | cj | 2 | 0.07 | 0.14
3606 | Condulete s/tp,tipoX,Ø3/4"rosc BSP, conf. memo. | pç | 1 | 8.33 | 8.33
5008 | Eletricista | h | 0.12 | 6.69 | 0.8
| Total Unitário do Serviço |  |  |  | 9.27
166384 | Condulete c/tampa, tipo X, Ø32mm(1") rosca BSP | pç
674 | Bucha S6 c/ parafuso | cj | 2 | 0.07 | 0.14
3607 | Condulete s/tp,tipoX Ø1"rosc BSP, conf. memo. | pç | 1 | 13.26 | 13.26
5008 | Eletricista | h | 0.12 | 6.69 | 0.8
| Total Unitário do Serviço |  |  |  | 14.2
166385 | Condulete c/tampa, tipo X, Ø40mm(1 1/4") rosca BSP | pç
674 | Bucha S6 c/ parafuso | cj | 2 | 0.07 | 0.14
3608 | Condulete c/tp,tipoX,Ø1 1/4"roscBSP, conf. memo. | pç | 1 | 22.79 | 22.79
5008 | Eletricista | h | 0.12 | 6.69 | 0.8
| Total Unitário do Serviço |  |  |  | 23.73
166386 | Condulete c/tampa, tipo X, Ø50mm(1 1/2") rosca BSP | pç
674 | Bucha S6 c/ parafuso | cj | 2 | 0.07 | 0.14
3609 | Condulete c/tp,tipoX Ø1 1/2"roscBSP, conf. memo. | pç | 1 | 37.31 | 37.31
5008 | Eletricista | h | 0.12 | 6.69 | 0.8
| Total Unitário do Serviço |  |  |  | 38.25
166387 | Condulete c/tampa, tipo X, Ø60mm(2") rosca BSP | pç
674 | Bucha S6 c/ parafuso | cj | 2 | 0.07 | 0.14
3610 | Condulete c/tp,tipoX,Ø2"rosc BSP, conf. memo. | pç | 1 | 54.46 | 54.46
5008 | Eletricista | h | 0.12 | 6.69 | 0.8
| Total Unitário do Serviço |  |  |  | 55.4
166388 | Condulete c/tampa, tipo X, Ø75mm(2 1/2") rosca BSP | pç
674 | Bucha S6 c/ parafuso | cj | 2 | 0.07 | 0.14
3611 | Condulete c/tp,tipoX,Ø2 1/2"rosc BSP, conf. memo. | pç | 1 | 106.02 | 106.02
5008 | Eletricista | h | 0.12 | 6.69 | 0.8
| Total Unitário do Serviço |  |  |  | 106.96
166391 | Condulete dup. s/tp,tipo ED15,Ø25mm(3/4") rosc BSP | pç
674 | Bucha S6 c/ parafuso | cj | 2 | 0.07 | 0.14
3614 | Condulete dup.s/tp,Ø3/4,ED-15,c/rosc, conf. memo. | pç | 1 | 14.6 | 14.6
5008 | Eletricista | h | 0.12 | 6.69 | 0.8
| Total Unitário do Serviço |  |  |  | 15.54
166393 | Condulete dup. s/tp,tipo CD15,Ø25mm(3/4") rosc BSP | pç
674 | Bucha S6 c/ parafuso | cj | 2 | 0.07 | 0.14
3615 | Condulete dup s/tp,Ø3/4,CD-15,c/rosc, conf. memo. | pç | 1 | 15.92 | 15.92
5008 | Eletricista | h | 0.12 | 6.69 | 0.8
| Total Unitário do Serviço |  |  |  | 16.86
166394 | Condulete trip.s/tp,tipo ET15,Ø25mm(3/4") rosc BSP | pç
674 | Bucha S6 c/ parafuso | cj | 2 | 0.07 | 0.14
3616 | Condulete trip s/tp,Ø3/4ET-15,c/rosc, conf. memo. | pç | 1 | 21.98 | 21.98
5008 | Eletricista | h | 0.12 | 6.69 | 0.8
| Total Unitário do Serviço |  |  |  | 22.92
166395 | Condulete trip.s/tp,tipo CT15,Ø25mm(3/4") rosc BSP | pç
674 | Bucha S6 c/ parafuso | cj | 2 | 0.07 | 0.14
3617 | Condulete trip s/tp,Ø3/4CT-15,c/rosc, conf. memo. | pç | 1 | 22.92 | 22.92
5008 | Eletricista | h | 0.12 | 6.69 | 0.8
| Total Unitário do Serviço |  |  |  | 23.86
166403 | Inptor 1TS c/tampa p/condulete Ø1/2" | pç
3714 | Tampa c/espaço p/1 posto retang. p/condulete 1/2" | pç | 1 | 0.92 | 0.92
3737 | Interruptor 01TS 10A-250V -para condulete | pç | 1 | 1.53 | 1.53
5008 | Eletricista | h | 0.168 | 6.69 | 1.12
| Total Unitário do Serviço |  |  |  | 3.57
166404 | Inptor 1TS c/tampa p/condulete Ø3/4" | pç
3715 | Tampa c/espaço p/1 posto retang p/condulete 3/4" | pç | 1 | 0.92 | 0.92
3737 | Interruptor 01TS 10A-250V -para condulete | pç | 1 | 1.53 | 1.53
5008 | Eletricista | h | 0.168 | 6.69 | 1.12
| Total Unitário do Serviço |  |  |  | 3.57
166405 | Inptor 1TS c/tampa p/condulete Ø1" | pç
3716 | Tampa c/espaço p/1 posto retang. p/condulete 1" | pç | 1 | 1.55 | 1.55
3737 | Interruptor 01TS 10A-250V -para condulete | pç | 1 | 1.53 | 1.53
5008 | Eletricista | h | 0.168 | 6.69 | 1.12
| Total Unitário do Serviço |  |  |  | 4.2
166406 | Inptor 1TP c/tampa p/condulete Ø1/2" | pç
3714 | Tampa c/espaço p/1 posto retang. p/condulete 1/2" | pç | 1 | 0.92 | 0.92
3738 | Interruptor 01 TP 10A-250V- para condulete. | pç | 1 | 1.74 | 1.74
5008 | Eletricista | h | 0.252 | 6.69 | 1.69
| Total Unitário do Serviço |  |  |  | 4.35
166407 | Inptor 1TP c/tampa p/condulete Ø3/4" | pç
3715 | Tampa c/espaço p/1 posto retang p/condulete 3/4" | pç | 1 | 0.92 | 0.92
3738 | Interruptor 01 TP 10A-250V- para condulete. | pç | 1 | 1.74 | 1.74
5008 | Eletricista | h | 0.252 | 6.69 | 1.69
| Total Unitário do Serviço |  |  |  | 4.35
166408 | Inptor 1TP c/tampa p/condulete Ø1" | pç
3716 | Tampa c/espaço p/1 posto retang. p/condulete 1" | pç | 1 | 1.55 | 1.55
3738 | Interruptor 01 TP 10A-250V- para condulete. | pç | 1 | 1.74 | 1.74
5008 | Eletricista | h | 0.252 | 6.69 | 1.69
| Total Unitário do Serviço |  |  |  | 4.98
166409 | Inptor p/campainha c/tampa p/condulete Ø1/2" | pç
3714 | Tampa c/espaço p/1 posto retang. p/condulete 1/2" | pç | 1 | 0.92 | 0.92
3739 | Inter. 1pulsador de campainha-20A-250V- p/condul. | pç | 1 | 1.89 | 1.89
5008 | Eletricista | h | 0.168 | 6.69 | 1.12
| Total Unitário do Serviço |  |  |  | 3.93
166410 | Inptor p/campainha c/tampa p/condulete Ø3/4" | pç
3715 | Tampa c/espaço p/1 posto retang p/condulete 3/4" | pç | 1 | 0.92 | 0.92
3739 | Inter. 1pulsador de campainha-20A-250V- p/condul. | pç | 1 | 1.89 | 1.89
5008 | Eletricista | h | 0.168 | 6.69 | 1.12
| Total Unitário do Serviço |  |  |  | 3.93
166411 | Inptor p/campainha c/tampa p/condulete Ø1" | pç
3716 | Tampa c/espaço p/1 posto retang. p/condulete 1" | pç | 1 | 1.55 | 1.55
3739 | Inter. 1pulsador de campainha-20A-250V- p/condul. | pç | 1 | 1.89 | 1.89
5008 | Eletricista | h | 0.168 | 6.69 | 1.12
| Total Unitário do Serviço |  |  |  | 4.56
166412 | Inptor biplar.c/tampa 1TS 20A-250V p/cdult. Ø1/2" | pç
3717 | Tampa c/espaço p/2 post retan.agrup.p/condul 1/2" | pç | 1 | 1.02 | 1.02
3740 | Interruptor Bipolar 1TS -20A-250V- p/condulete | pç | 1 | 7.91 | 7.91
5008 | Eletricista | h | 0.168 | 6.69 | 1.12
| Total Unitário do Serviço |  |  |  | 10.05
166413 | Inptor biplar.c/tampa 1TS-20A-250V p/cdult. Ø3/4" | pç
3718 | Tampa c/espaço p/2 post retan.agrup. p/condul 3/4" | pç | 1 | 1.02 | 1.02
3737 | Interruptor 01TS 10A-250V -para condulete | pç | 1 | 1.53 | 1.53
5008 | Eletricista | h | 0.168 | 6.69 | 1.12
| Total Unitário do Serviço |  |  |  | 3.67
166414 | Inptor bplar.c/tampa 1TS-20A-250V p/cdult. Ø1" | pç
3719 | Tampa c/espaço p/2 post retan. agrup. p/condul 1" | pç | 1 | 1.51 | 1.51
3737 | Interruptor 01TS 10A-250V -para condulete | pç | 1 | 1.53 | 1.53
5008 | Eletricista | h | 0.168 | 6.69 | 1.12
| Total Unitário do Serviço |  |  |  | 4.16
166415 | Inptor biplar.c/tampa 1TP-20A-250V p/cdult. Ø1/2" | pç
3717 | Tampa c/espaço p/2 post retan.agrup.p/condul 1/2" | pç | 1 | 1.02 | 1.02
3741 | Interruptor Bipolar 1TP - 20-A-250V -p/ condulete | pç | 1 | 7.67 | 7.67
5008 | Eletricista | h | 0.504 | 6.69 | 3.37
| Total Unitário do Serviço |  |  |  | 12.06
166416 | Inptor biplar.c/tampa 1TP-20A-250V p/cdult. Ø3/4" | pç
3718 | Tampa c/espaço p/2 post retan.agrup. p/condul 3/4" | pç | 1 | 1.02 | 1.02
3741 | Interruptor Bipolar 1TP - 20-A-250V -p/ condulete | pç | 1 | 7.67 | 7.67
5008 | Eletricista | h | 0.504 | 6.69 | 3.37
| Total Unitário do Serviço |  |  |  | 12.06
166417 | Inptor biplar.c/tampa 1TP-20A-250V p/cdult. Ø1" | pç
3719 | Tampa c/espaço p/2 post retan. agrup. p/condul 1" | pç | 1 | 1.51 | 1.51
3741 | Interruptor Bipolar 1TP - 20-A-250V -p/ condulete | pç | 1 | 7.67 | 7.67
5008 | Eletricista | h | 0.504 | 6.69 | 3.37
| Total Unitário do Serviço |  |  |  | 12.55
166418 | Inptor interdiario. c/tampa 10A-250V p/cdult.Ø1/2" | pç
3714 | Tampa c/espaço p/1 posto retang. p/condulete 1/2" | pç | 1 | 0.92 | 0.92
3742 | Interruptor intermediário 10A-250V - p/ condulete | pç | 1 | 10.78 | 10.78
5008 | Eletricista | h | 0.168 | 6.69 | 1.12
| Total Unitário do Serviço |  |  |  | 12.82
166419 | Inptor interdiario. c/tampa 10A-250V p/cdult.Ø3/4" | pç
3715 | Tampa c/espaço p/1 posto retang p/condulete 3/4" | pç | 1 | 0.92 | 0.92
3742 | Interruptor intermediário 10A-250V - p/ condulete | pç | 1 | 10.78 | 10.78
5008 | Eletricista | h | 0.168 | 6.69 | 1.12
| Total Unitário do Serviço |  |  |  | 12.82
166420 | Inptor interdiario. c/tampa 10A-250V p/cdult.Ø1" | pç
3716 | Tampa c/espaço p/1 posto retang. p/condulete 1" | pç | 1 | 1.55 | 1.55
3742 | Interruptor intermediário 10A-250V - p/ condulete | pç | 1 | 10.78 | 10.78
5008 | Eletricista | h | 0.168 | 6.69 | 1.12
| Total Unitário do Serviço |  |  |  | 13.45
166421 | Inptor c/tampa 3TS 10A-250V p/cdult. Ø1/2" | pç
3723 | Tp c/espaço p/3 postos retang. agrup.p/condul 1/2" | pç | 1 | 1.02 | 1.02
3743 | Cj de Interruptores 03 TS 10A-250V - p/condulete. | pç | 1 | 6.27 | 6.27
5008 | Eletricista | h | 0.504 | 6.69 | 3.37
| Total Unitário do Serviço |  |  |  | 10.66
166422 | Inptor c/tampa 3TS 10A-250V p/cdult. Ø3/4" | pç
3724 | Tp c/espaço p/3 postos retang. agrup.p/condul 3/4" | pç | 1 | 1.02 | 1.02
3743 | Cj de Interruptores 03 TS 10A-250V - p/condulete. | pç | 1 | 6.27 | 6.27
5008 | Eletricista | h | 0.504 | 6.69 | 3.37
| Total Unitário do Serviço |  |  |  | 10.66
166423 | Inptor c/tampa 3TS 10A-250V p/cdult. Ø1" | pç
3725 | Tp c/espaço p/3 postos retang. agrup. p/condul 1" | pç | 1 | 1.51 | 1.51
3743 | Cj de Interruptores 03 TS 10A-250V - p/condulete. | pç | 1 | 6.27 | 6.27
5008 | Eletricista | h | 0.504 | 6.69 | 3.37
| Total Unitário do Serviço |  |  |  | 11.15
166424 | Inptor c/tampa 3TP 10A-250V p/cdult. Ø1/2" | pç
3723 | Tp c/espaço p/3 postos retang. agrup.p/condul 1/2" | pç | 1 | 1.02 | 1.02
3744 | Cj de Interruptores 03 TP 10A-250V - p/condulete. | pç | 1 | 5.33 | 5.33
5008 | Eletricista | h | 0.756 | 6.69 | 5.06
| Total Unitário do Serviço |  |  |  | 11.41
166425 | Inptor c/tampa 3TP 10A-250V p/cdult. Ø3/4" | pç
3724 | Tp c/espaço p/3 postos retang. agrup.p/condul 3/4" | pç | 1 | 1.02 | 1.02
3744 | Cj de Interruptores 03 TP 10A-250V - p/condulete. | pç | 1 | 5.33 | 5.33
5008 | Eletricista | h | 0.756 | 6.69 | 5.06
| Total Unitário do Serviço |  |  |  | 11.41
166426 | Inptor c/tampa 3TP 10A-250V p/cdult. Ø1" | pç
3725 | Tp c/espaço p/3 postos retang. agrup. p/condul 1" | pç | 1 | 1.51 | 1.51
3744 | Cj de Interruptores 03 TP 10A-250V - p/condulete. | pç | 1 | 5.33 | 5.33
5008 | Eletricista | h | 0.756 | 6.69 | 5.06
| Total Unitário do Serviço |  |  |  | 11.9
166427 | Cj Inptor c/tampa 2TS+1TP 10A-250V p/cdult Ø1/2" | pç
3723 | Tp c/espaço p/3 postos retang. agrup.p/condul 1/2" | pç | 1 | 1.02 | 1.02
3745 | Cj de interrupt. 02TS+01TP 10A-250V p/condulete | pç | 1 | 8.22 | 8.22
5008 | Eletricista | h | 0.588 | 6.69 | 3.93
| Total Unitário do Serviço |  |  |  | 13.17
166428 | Cj Inptor c/tampa 2TS+1TP 10A-250V p/cdult Ø3/4" | pç
3724 | Tp c/espaço p/3 postos retang. agrup.p/condul 3/4" | pç | 1 | 1.02 | 1.02
3745 | Cj de interrupt. 02TS+01TP 10A-250V p/condulete | pç | 1 | 8.22 | 8.22
5008 | Eletricista | h | 0.588 | 6.69 | 3.93
| Total Unitário do Serviço |  |  |  | 13.17
166429 | Cj Inptor c/tampa 2TS+1TP 10A-250V p/cdult Ø1 | pç
3725 | Tp c/espaço p/3 postos retang. agrup. p/condul 1" | pç | 1 | 1.51 | 1.51
3745 | Cj de interrupt. 02TS+01TP 10A-250V p/condulete | pç | 1 | 8.22 | 8.22
5008 | Eletricista | h | 0.588 | 6.69 | 3.93
| Total Unitário do Serviço |  |  |  | 13.66
166430 | Cj Inptor c/tampa 1TS+2TP 10A-250V p/cdult Ø1/2" | pç
3723 | Tp c/espaço p/3 postos retang. agrup.p/condul 1/2" | pç | 1 | 1.02 | 1.02
3746 | Cj de interruptores 1TS+02TP 10A-250V-p/condulete | pç | 1 | 8.29 | 8.29
5008 | Eletricista | h | 0.672 | 6.69 | 4.5
| Total Unitário do Serviço |  |  |  | 13.81
166431 | Cj Inptor c/tampa 1TS+2TP 10A-250V p/cdult Ø3/4" | pç
3724 | Tp c/espaço p/3 postos retang. agrup.p/condul 3/4" | pç | 1 | 1.02 | 1.02
3746 | Cj de interruptores 1TS+02TP 10A-250V-p/condulete | pç | 1 | 8.29 | 8.29
5008 | Eletricista | h | 0.672 | 6.69 | 4.5
| Total Unitário do Serviço |  |  |  | 13.81
166432 | Cj Inptor c/tampa 1TS+2TP 10A-250V p/cdult Ø1" | pç
3725 | Tp c/espaço p/3 postos retang. agrup. p/condul 1" | pç | 1 | 1.51 | 1.51
3746 | Cj de interruptores 1TS+02TP 10A-250V-p/condulete | pç | 1 | 8.29 | 8.29
5008 | Eletricista | h | 0.672 | 6.69 | 4.5
| Total Unitário do Serviço |  |  |  | 14.3
166433 | Cj Inptor c/tampa 2TS+1 campainha p/cdult Ø1/2" | pç
3723 | Tp c/espaço p/3 postos retang. agrup.p/condul 1/2" | pç | 1 | 1.02 | 1.02
3747 | Cj inter.2TS+1pulsa. campainha 10A-250V-p/condul. | pç | 1 | 10.46 | 10.46
5008 | Eletricista | h | 0.672 | 6.69 | 4.5
| Total Unitário do Serviço |  |  |  | 15.98
166434 | Cj Inptor c/tampa 2TS+1 campainha p/cdult Ø3/4" | pç
3724 | Tp c/espaço p/3 postos retang. agrup.p/condul 3/4" | pç | 1 | 1.02 | 1.02
3747 | Cj inter.2TS+1pulsa. campainha 10A-250V-p/condul. | pç | 1 | 10.46 | 10.46
5008 | Eletricista | h | 0.672 | 6.69 | 4.5
| Total Unitário do Serviço |  |  |  | 15.98
166435 | Cj Inptor c/tampa 2TS+1 campainha p/cdult Ø1 | pç
3725 | Tp c/espaço p/3 postos retang. agrup. p/condul 1" | pç | 1 | 1.51 | 1.51
3747 | Cj inter.2TS+1pulsa. campainha 10A-250V-p/condul. | pç | 1 | 10.46 | 10.46
5008 | Eletricista | h | 0.672 | 6.69 | 4.5
| Total Unitário do Serviço |  |  |  | 16.47
166436 | Cj c/tampa 1TS+1tomada2P 10A-250V p/cdult Ø1/2" | pç
3736 | Tp c/espaço p/2 postos retang. p/tom de condul 1" | pç | 1 | 1.55 | 1.55
3748 | Cj de inter. 1TS+1tom. univ.2p-10A-250V-p/condul. | pç | 1 | 4.58 | 4.58
5008 | Eletricista | h | 0.672 | 6.69 | 4.5
| Total Unitário do Serviço |  |  |  | 10.63
166437 | Cj c/tampa 1TS+1tomada2P 10A-250V p/cdult Ø3/4" | pç
3724 | Tp c/espaço p/3 postos retang. agrup.p/condul 3/4" | pç | 1 | 1.02 | 1.02
3748 | Cj de inter. 1TS+1tom. univ.2p-10A-250V-p/condul. | pç | 1 | 4.58 | 4.58
5008 | Eletricista | h | 0.672 | 6.69 | 4.5
| Total Unitário do Serviço |  |  |  | 10.1
166438 | Cj c/tampa 1TS+1tomada2P 10A-250V p/cdult Ø1 | pç
3725 | Tp c/espaço p/3 postos retang. agrup. p/condul 1" | pç | 1 | 1.51 | 1.51
3747 | Cj inter.2TS+1pulsa. campainha 10A-250V-p/condul. | pç | 1 | 10.46 | 10.46
5008 | Eletricista | h | 0.672 | 6.69 | 4.5
| Total Unitário do Serviço |  |  |  | 16.47
166439 | Cj c/tampa 1TP+1tomada2P 10A-250V p/cdult Ø1/2" | pç
3724 | Tp c/espaço p/3 postos retang. agrup.p/condul 3/4" | pç | 1 | 1.02 | 1.02
3749 | Cj de inter. 1 TP+1tom. univ.2p-10A-250V p/condul. | pç | 1 | 5.05 | 5.05
5008 | Eletricista | h | 0.672 | 6.69 | 4.5
| Total Unitário do Serviço |  |  |  | 10.57
166440 | Cj c/tampa 1TP+1tomada2P 10A-250V p/cdult Ø3/4" | pç
3723 | Tp c/espaço p/3 postos retang. agrup.p/condul 1/2" | pç | 1 | 1.02 | 1.02
3749 | Cj de inter. 1 TP+1tom. univ.2p-10A-250V p/condul. | pç | 1 | 5.05 | 5.05
5008 | Eletricista | h | 0.672 | 6.69 | 4.5
| Total Unitário do Serviço |  |  |  | 10.57
166441 | Cj c/tampa 1TP+1tomada2P 10A-250V p/cdult Ø1" | pç
3725 | Tp c/espaço p/3 postos retang. agrup. p/condul 1" | pç | 1 | 1.51 | 1.51
3749 | Cj de inter. 1 TP+1tom. univ.2p-10A-250V p/condul. | pç | 1 | 5.05 | 5.05
5008 | Eletricista | h | 0.672 | 6.69 | 4.5
| Total Unitário do Serviço |  |  |  | 11.06
166442 | Cj c/tampa 1Puls.+1tomada2P 10A-250V p/cdult Ø1/2" | pç
3724 | Tp c/espaço p/3 postos retang. agrup.p/condul 3/4" | pç | 1 | 1.02 | 1.02
3750 | Cjinter.1puls.camp.+01Tom univ 2P-10A-250V p/con. | pç | 1 | 7.59 | 7.59
5008 | Eletricista | h | 0.504 | 6.69 | 3.37
| Total Unitário do Serviço |  |  |  | 11.98
166443 | Cj c/tampa 1Puls.+1tomada2P 10A-250V p/cdult Ø3/4" | pç
3724 | Tp c/espaço p/3 postos retang. agrup.p/condul 3/4" | pç | 1 | 1.02 | 1.02
3750 | Cjinter.1puls.camp.+01Tom univ 2P-10A-250V p/con. | pç | 1 | 7.59 | 7.59
5008 | Eletricista | h | 0.504 | 6.69 | 3.37
| Total Unitário do Serviço |  |  |  | 11.98
166444 | Cj c/tampa 1Puls.+1tomada2P 10A-250V p/cdult Ø1" | pç
3725 | Tp c/espaço p/3 postos retang. agrup. p/condul 1" | pç | 1 | 1.51 | 1.51
3750 | Cjinter.1puls.camp.+01Tom univ 2P-10A-250V p/con. | pç | 1 | 7.59 | 7.59
5008 | Eletricista | h | 0.504 | 6.69 | 3.37
| Total Unitário do Serviço |  |  |  | 12.47
166445 | Cj inptor c/tampa 2TS 10A-250V p/cdult Ø1/2" | pç
3720 | Tp c/espaço p/2 postos retan.separ.p/condul1/2" | pç | 1 | 1.02 | 1.02
3757 | Cj de 02 tom 2P redondos 10A-250V, p/condulete. | pç | 1 | 4.42 | 4.42
5008 | Eletricista | h | 0.336 | 6.69 | 2.25
| Total Unitário do Serviço |  |  |  | 7.69
166446 | Cj inptor c/tampa 2TS 10A-250V p/cdult Ø3/4" | pç
3721 | Tp c/espaço p/2 postos retang.separ. p/condul 3/4" | pç | 1 | 1.02 | 1.02
3757 | Cj de 02 tom 2P redondos 10A-250V, p/condulete. | pç | 1 | 4.42 | 4.42
5008 | Eletricista | h | 0.336 | 6.69 | 2.25
| Total Unitário do Serviço |  |  |  | 7.69
166447 | Cj inptor c/tampa 2TS 10A-250V p/cdult Ø1" | pç
3722 | Tp c/espaço p/2 postos retang. separ. p/condul 1" | pç | 1 | 1.51 | 1.51
3752 | Conjunto de interruptor 02 TS 10A-250V,p/condul. | pç | 1 | 4.66 | 4.66
5008 | Eletricista | h | 0.336 | 6.69 | 2.25
| Total Unitário do Serviço |  |  |  | 8.42
166448 | Cj inptor c/tampa 2TP 10A-250V p/cdult Ø1/2" | pç
3720 | Tp c/espaço p/2 postos retan.separ.p/condul1/2" | pç | 1 | 1.02 | 1.02
3753 | Cj de interruptor 02 TP 10A-250V, para condulete. | pç | 1 | 6.05 | 6.05
5008 | Eletricista | h | 0.504 | 6.69 | 3.37
| Total Unitário do Serviço |  |  |  | 10.44
166449 | Cj inptor c/tampa 2TP 10A-250V p/cdult Ø3/4" | pç
3721 | Tp c/espaço p/2 postos retang.separ. p/condul 3/4" | pç | 1 | 1.02 | 1.02
3753 | Cj de interruptor 02 TP 10A-250V, para condulete. | pç | 1 | 6.05 | 6.05
5008 | Eletricista | h | 0.504 | 6.69 | 3.37
| Total Unitário do Serviço |  |  |  | 10.44
166450 | Cj inptor c/tampa 2TP 10A-250V p/cdult Ø1" | pç
3722 | Tp c/espaço p/2 postos retang. separ. p/condul 1" | pç | 1 | 1.51 | 1.51
3753 | Cj de interruptor 02 TP 10A-250V, para condulete. | pç | 1 | 6.05 | 6.05
5008 | Eletricista | h | 0.504 | 6.69 | 3.37
| Total Unitário do Serviço |  |  |  | 10.93
166451 | Cj inptor c/tampa 1TS+1TP 10A-250V p/cdult Ø1/2" | pç
3720 | Tp c/espaço p/2 postos retan.separ.p/condul1/2" | pç | 1 | 1.02 | 1.02
3765 | Cj de interruptor 1Ts + 1Tp, 10 -250V,p/condulete. | pç | 1 | 6.24 | 6.24
5008 | Eletricista | h | 0.42 | 6.69 | 2.81
| Total Unitário do Serviço |  |  |  | 10.07
166452 | Cj inptor c/tampa 1TS+1TP 10A-250V p/cdult Ø3/4" | pç
3721 | Tp c/espaço p/2 postos retang.separ. p/condul 3/4" | pç | 1 | 1.02 | 1.02
3765 | Cj de interruptor 1Ts + 1Tp, 10 -250V,p/condulete. | pç | 1 | 6.24 | 6.24
5008 | Eletricista | h | 0.42 | 6.69 | 2.81
| Total Unitário do Serviço |  |  |  | 10.07
166453 | Cj inptor c/tampa 1TS+1TP 10A-250V p/cdult Ø1" | pç
3722 | Tp c/espaço p/2 postos retang. separ. p/condul 1" | pç | 1 | 1.51 | 1.51
3765 | Cj de interruptor 1Ts + 1Tp, 10 -250V,p/condulete. | pç | 1 | 6.24 | 6.24
5008 | Eletricista | h | 0.42 | 6.69 | 2.81
| Total Unitário do Serviço |  |  |  | 10.56
166454 | Cj inptor c/tampa 1TS+1Puls p/cdult Ø1/2" | pç
3719 | Tampa c/espaço p/2 post retan. agrup. p/condul 1" | pç | 1 | 1.51 | 1.51
3755 | Cj interrup.1TS +1puls.campainha10A-250V,p/condul | pç | 1 | 7.59 | 7.59
5008 | Eletricista | h | 0.336 | 6.69 | 2.25
| Total Unitário do Serviço |  |  |  | 11.35
166455 | Cj inptor c/tampa 1TS+1Puls p/cdult Ø3/4" | pç
3720 | Tp c/espaço p/2 postos retan.separ.p/condul1/2" | pç | 1 | 1.02 | 1.02
3748 | Cj de inter. 1TS+1tom. univ.2p-10A-250V-p/condul. | pç | 1 | 4.58 | 4.58
5008 | Eletricista | h | 0.336 | 6.69 | 2.25
| Total Unitário do Serviço |  |  |  | 7.85
166456 | Cj inptor c/tampa 1TS+1Puls p/cdult Ø1" | pç
3722 | Tp c/espaço p/2 postos retang. separ. p/condul 1" | pç | 1 | 1.51 | 1.51
3755 | Cj interrup.1TS +1puls.campainha10A-250V,p/condul | pç | 1 | 7.59 | 7.59
5008 | Eletricista | h | 0.336 | 6.69 | 2.25
| Total Unitário do Serviço |  |  |  | 11.35
166457 | Tomada universal c/tampa 2P p/cdult Ø1/2" | pç
3726 | Tp c/espaço p/1 posto redon.p/tomadas p/condul1/2" | pç | 1 | 1.02 | 1.02
3758 | Tomada universal 2P 10A-250V, para condulete. | pç | 1 | 2.18 | 2.18
5008 | Eletricista | h | 0.336 | 6.69 | 2.25
| Total Unitário do Serviço |  |  |  | 5.45
166458 | Tomada univ. c/tampa 2P p/cdult Ø3/4" | pç
3727 | Tp c/espaço p/1 posto redon.p/tomada p/condul.3/4" | pç | 1 | 1.02 | 1.02
3758 | Tomada universal 2P 10A-250V, para condulete. | pç | 1 | 2.18 | 2.18
5008 | Eletricista | h | 0.336 | 6.69 | 2.25
| Total Unitário do Serviço |  |  |  | 5.45
166459 | Tomada univ. c/tampa 2P p/cdult Ø1" | pç
3728 | Tp c/espaço p/1posto redon. p/tomada p/condul.1" | pç | 1 | 1.51 | 1.51
3758 | Tomada universal 2P 10A-250V, para condulete. | pç | 1 | 2.18 | 2.18
5008 | Eletricista | h | 0.336 | 6.69 | 2.25
| Total Unitário do Serviço |  |  |  | 5.94
166460 | Tomada univ. c/tampa 2P+T p/cdult Ø1/2" | pç
3726 | Tp c/espaço p/1 posto redon.p/tomadas p/condul1/2" | pç | 1 | 1.02 | 1.02
3759 | Tomada universal 2P+T 25A -250V, para condulete. | pç | 1 | 3.06 | 3.06
5008 | Eletricista | h | 0.336 | 6.69 | 2.25
| Total Unitário do Serviço |  |  |  | 6.33
166461 | Tomada univ. c/tampa 2P+T p/cdult Ø3/4" | pç
3727 | Tp c/espaço p/1 posto redon.p/tomada p/condul.3/4" | pç | 1 | 1.02 | 1.02
3759 | Tomada universal 2P+T 25A -250V, para condulete. | pç | 1 | 3.06 | 3.06
5008 | Eletricista | h | 0.336 | 6.69 | 2.25
| Total Unitário do Serviço |  |  |  | 6.33
166462 | Tomada univ. c/tampa 2P+T p/cdult Ø1" | pç
3728 | Tp c/espaço p/1posto redon. p/tomada p/condul.1" | pç | 1 | 1.51 | 1.51
3759 | Tomada universal 2P+T 25A -250V, para condulete. | pç | 1 | 3.06 | 3.06
5008 | Eletricista | h | 0.336 | 6.69 | 2.25
| Total Unitário do Serviço |  |  |  | 6.82
166463 | Tomada univ. c/tampa 3P chatos 20A p/cdult Ø1/2" | pç
3726 | Tp c/espaço p/1 posto redon.p/tomadas p/condul1/2" | pç | 1 | 1.02 | 1.02
3760 | Tomada univ. 3P pino Chato 20A-250V,p/condulete. | pç | 1 | 3.52 | 3.52
5008 | Eletricista | h | 0.336 | 6.69 | 2.25
| Total Unitário do Serviço |  |  |  | 6.79
166464 | Tomada univ. c/tampa 3P chatos 20A p/cdult Ø3/4" | pç
3727 | Tp c/espaço p/1 posto redon.p/tomada p/condul.3/4" | pç | 1 | 1.02 | 1.02
3760 | Tomada univ. 3P pino Chato 20A-250V,p/condulete. | pç | 1 | 3.52 | 3.52
5008 | Eletricista | h | 0.336 | 6.69 | 2.25
| Total Unitário do Serviço |  |  |  | 6.79
166465 | Tomada univ. c/tampa 3P chatos 20A p/cdult Ø1" | pç
3728 | Tp c/espaço p/1posto redon. p/tomada p/condul.1" | pç | 1 | 1.51 | 1.51
3760 | Tomada univ. 3P pino Chato 20A-250V,p/condulete. | pç | 1 | 3.52 | 3.52
5008 | Eletricista | h | 0.336 | 6.69 | 2.25
| Total Unitário do Serviço |  |  |  | 7.28
166466 | Tomada univ. c/tampa 3P chatos 25A p/cdult Ø1/2" | pç
3726 | Tp c/espaço p/1 posto redon.p/tomadas p/condul1/2" | pç | 1 | 1.02 | 1.02
3761 | Tomada univ. 3P pino chato 25A-250V,p/condulete. | pç | 1 | 3.67 | 3.67
5008 | Eletricista | h | 0.336 | 6.69 | 2.25
| Total Unitário do Serviço |  |  |  | 6.94
166467 | Tomada univ. c/tampa 3P chatos 25A p/cdult Ø1/2" | pç
3727 | Tp c/espaço p/1 posto redon.p/tomada p/condul.3/4" | pç | 1 | 1.02 | 1.02
3761 | Tomada univ. 3P pino chato 25A-250V,p/condulete. | pç | 1 | 3.67 | 3.67
5008 | Eletricista | h | 0.336 | 6.69 | 2.25
| Total Unitário do Serviço |  |  |  | 6.94
166468 | Tomada univ. c/tampa 3P chatos 25A p/cdult Ø1/2" | pç
3728 | Tp c/espaço p/1posto redon. p/tomada p/condul.1" | pç | 1 | 1.51 | 1.51
3761 | Tomada univ. 3P pino chato 25A-250V,p/condulete. | pç | 1 | 3.67 | 3.67
5008 | Eletricista | h | 0.336 | 6.69 | 2.25
| Total Unitário do Serviço |  |  |  | 7.43
166470 | Cj. 2 tomada univ. c/tampa 2P, p/cdult Ø1/2" | pç
3720 | Tp c/espaço p/2 postos retan.separ.p/condul1/2" | pç | 1 | 1.02 | 1.02
3758 | Tomada universal 2P 10A-250V, para condulete. | pç | 2 | 2.18 | 4.36
5008 | Eletricista | h | 0.336 | 6.69 | 2.25
| Total Unitário do Serviço |  |  |  | 7.63
166471 | Cj. 2 tomada univ. c/tampa 2P, p/cdult Ø3/4" | pç
3720 | Tp c/espaço p/2 postos retan.separ.p/condul1/2" | pç | 1 | 1.02 | 1.02
3758 | Tomada universal 2P 10A-250V, para condulete. | pç | 2 | 2.18 | 4.36
5008 | Eletricista | h | 0.336 | 6.69 | 2.25
| Total Unitário do Serviço |  |  |  | 7.63
166472 | Cj. 2 tomada univ. c/tampa 2P, p/cdult Ø1" | pç
3722 | Tp c/espaço p/2 postos retang. separ. p/condul 1" | pç | 1 | 1.51 | 1.51
3758 | Tomada universal 2P 10A-250V, para condulete. | pç | 2 | 2.18 | 4.36
5008 | Eletricista | h | 0.336 | 6.69 | 2.25
| Total Unitário do Serviço |  |  |  | 8.12
166473 | Tomada telefone 4P c/tampa p/cdult Ø1/2" | pç
3726 | Tp c/espaço p/1 posto redon.p/tomadas p/condul1/2" | pç | 1 | 1.02 | 1.02
3758 | Tomada universal 2P 10A-250V, para condulete. | pç | 2 | 2.18 | 4.36
5008 | Eletricista | h | 0.336 | 6.69 | 2.25
| Total Unitário do Serviço |  |  |  | 7.63
166474 | Tomada telefone 4P c/tampa p/cdult Ø3/4" | pç
3727 | Tp c/espaço p/1 posto redon.p/tomada p/condul.3/4" | pç | 1 | 1.02 | 1.02
3763 | Tomada p/telefone padr TELEBRAS 4P,p/condulete | pç | 2 | 1.93 | 3.86
5008 | Eletricista | h | 0.336 | 6.69 | 2.25
| Total Unitário do Serviço |  |  |  | 7.13
166475 | Tomada telefone 4P c/tampa p/cdult Ø1" | pç
3728 | Tp c/espaço p/1posto redon. p/tomada p/condul.1" | pç | 1 | 1.51 | 1.51
3763 | Tomada p/telefone padr TELEBRAS 4P,p/condulete | pç | 2 | 1.93 | 3.86
5008 | Eletricista | h | 0.336 | 6.69 | 2.25
| Total Unitário do Serviço |  |  |  | 7.62
166499 | Conexão (geral) | ud
5008 | Eletricista | h | 0.084 | 6.69 | 0.56
| Total Unitário do Serviço |  |  |  | 0.56
167001 | Sist.X Canaleta 20x10mm c/tp sem divisória | m
674 | Bucha S6 c/ parafuso | cj | 1 | 0.07 | 0.07
3214 | Canaleta sobrep. 20x10x2200mm s/tp art SistX c/div | m | 1.05 | 1.69 | 1.77
5005 | Ajudante de eletricista | h | 0.05 | 5.19 | 0.26
5008 | Eletricista | h | 0.05 | 6.69 | 0.33
| Total Unitário do Serviço |  |  |  | 2.43
167002 | Sist.X Canaleta 20x10mm c/tp com divisória | m
674 | Bucha S6 c/ parafuso | cj | 1 | 0.07 | 0.07
3214 | Canaleta sobrep. 20x10x2200mm s/tp art SistX c/div | m | 1.05 | 1.69 | 1.77
5005 | Ajudante de eletricista | h | 0.05 | 5.19 | 0.26
5008 | Eletricista | h | 0.05 | 6.69 | 0.33
| Total Unitário do Serviço |  |  |  | 2.43
167004 | Sist.X Cx sobrepor 75x75x31mm p/canaleta 20x10mm | pç
674 | Bucha S6 c/ parafuso | cj | 2 | 0.07 | 0.14
3217 | Caixa sobrepor 75x75x31mm SistX p/canaleta 20x10 | pç | 1 | 1.59 | 1.59
5005 | Ajudante de eletricista | h | 0.08 | 5.19 | 0.42
5008 | Eletricista | h | 0.08 | 6.69 | 0.54
| Total Unitário do Serviço |  |  |  | 2.69
167005 | Sist.X Cx sobrepor 75x75x42mm p/canaleta 20x10mm | pç
674 | Bucha S6 c/ parafuso | cj | 2 | 0.07 | 0.14
3218 | Caixa sobrepor 75x75x42mm SistX p/canaleta 20x10 | pç | 1 | 2.18 | 2.18
5005 | Ajudante de eletricista | h | 0.08 | 5.19 | 0.42
5008 | Eletricista | h | 0.08 | 6.69 | 0.54
| Total Unitário do Serviço |  |  |  | 3.28
167006 | Sist.X Matajta. p/canaleta 20x10 c/canaleta 50x20 | pç
3215 | Mata junta der. p/assoc.can sistX 20x10mm c/50x20 | pç | 1 | 1.07 | 1.07
5005 | Ajudante de eletricista | h | 0.02 | 5.19 | 0.1
5008 | Eletricista | h | 0.02 | 6.69 | 0.13
| Total Unitário do Serviço |  |  |  | 1.3
167007 | Sist.X Matajta. p/canaleta 20x10 c/canaleta 110x20 | pç
3226 | Mata jun deriv p/assoc can sistX 110x20mm c/20x10 | pç | 1 | 7.88 | 7.88
5005 | Ajudante de eletricista | h | 0.02 | 5.19 | 0.1
5008 | Eletricista | h | 0.02 | 6.69 | 0.13
| Total Unitário do Serviço |  |  |  | 8.11
167008 | Sist.X Tampa de extremidade p/canaleta 20x10mm | pç
3216 | Tampa de extremidade p/canalete 20x10mm Sist X. | pç | 1 | 0.35 | 0.35
5008 | Eletricista | h | 0.02 | 6.69 | 0.13
| Total Unitário do Serviço |  |  |  | 0.48
167009 | Sist.X Cotovelo 90° p/canaleta 20x10mm | pç
3219 | Cotovelo 90º para canaleta 20 x 10mm (Sistema X) | pç | 1 | 0.42 | 0.42
5005 | Ajudante de eletricista | h | 0.02 | 5.19 | 0.1
5008 | Eletricista | h | 0.02 | 6.69 | 0.13
| Total Unitário do Serviço |  |  |  | 0.65
167010 | Sist.X Cotovelo interno p/canaleta 20x10mm | pç
3220 | Cotovelo interno p/canaleta 20 x 10mm (Sistema X) | pç | 1 | 0.42 | 0.42
5005 | Ajudante de eletricista | h | 0.02 | 5.19 | 0.1
5008 | Eletricista | h | 0.02 | 6.69 | 0.13
| Total Unitário do Serviço |  |  |  | 0.65
167011 | Sist.X Cotovelo externo p/canaleta 20x10mm | pç
3221 | Cotovelo externo p/canaleta 20x10mm (SistX) | pç | 1 | 0.42 | 0.42
5005 | Ajudante de eletricista | h | 0.02 | 5.19 | 0.1
5008 | Eletricista | h | 0.02 | 6.69 | 0.13
| Total Unitário do Serviço |  |  |  | 0.65
167012 | Sist.X Te p/canaleta 20x10mm | pç
3222 | T para canaleta 20 x 10mm (Sistema X) | pç | 1 | 0.42 | 0.42
5005 | Ajudante de eletricista | h | 0.02 | 5.19 | 0.1
5008 | Eletricista | h | 0.02 | 6.69 | 0.13
| Total Unitário do Serviço |  |  |  | 0.65
167013 | Sist.X Luva p/canaleta 20x10mm | pç
3223 | Luva para canaleta 20 x 10mm (Sistema X) | pç | 1 | 0.42 | 0.42
5005 | Ajudante de eletricista | h | 0.02 | 5.19 | 0.1
5008 | Eletricista | h | 0.02 | 6.69 | 0.13
| Total Unitário do Serviço |  |  |  | 0.65
167020 | Sist.X Canaleta 50x20mm c/tampa e divisória | m
674 | Bucha S6 c/ parafuso | cj | 2 | 0.07 | 0.14
3224 | Canaleta 50 x 20mm(SistX) c/tampa e divisóra | pç | 1.05 | 5.14 | 5.4
5005 | Ajudante de eletricista | h | 0.07 | 5.19 | 0.36
5008 | Eletricista | h | 0.07 | 6.69 | 0.47
| Total Unitário do Serviço |  |  |  | 6.37
167021 | Sist.X Caixa 75x75x31mm p/canaleta 50x20mm | pç
674 | Bucha S6 c/ parafuso | cj | 2 | 0.07 | 0.14
3227 | Cx fix.lat. 75x75x31mm SistX p/can20x10x2200mm | pç | 1 | 1.7 | 1.7
5005 | Ajudante de eletricista | h | 0.08 | 5.19 | 0.42
5008 | Eletricista | h | 0.08 | 6.69 | 0.54
| Total Unitário do Serviço |  |  |  | 2.8
167022 | Sist.X Matajta. p/canaleta 50x20 c/canaleta 110x20 | pç
3234 | Mata jun der.p/assoc can.SistX50x20mm c/20x10mm | pç | 1 | 5.95 | 5.95
5005 | Ajudante de eletricista | h | 0.02 | 5.19 | 0.1
5008 | Eletricista | h | 0.02 | 6.69 | 0.13
| Total Unitário do Serviço |  |  |  | 6.18
167023 | Sist.X Tampa de extremidade p/canaleta 50x20mm | pç
3228 | Tampa de extremidade p/canalete sistX 50x20mm | pç | 1 | 1.92 | 1.92
5008 | Eletricista | h | 0.02 | 6.69 | 0.13
| Total Unitário do Serviço |  |  |  | 2.05
167025 | Sist.X Cotovelo interno p/canaleta 50x20mm | pç
3229 | Cotovelo interno para Canaleta 50 x 20mm (SistX) | pç | 1 | 2.18 | 2.18
5005 | Ajudante de eletricista | h | 0.02 | 5.19 | 0.1
5008 | Eletricista | h | 0.02 | 6.69 | 0.13
| Total Unitário do Serviço |  |  |  | 2.41
167026 | Sist.X Cotovelo externo p/canaleta 50x20mm | pç
3230 | Cotovelo ext. p/canaleta Canaleta 50x20mm (SistX) | pç | 1 | 2.18 | 2.18
5005 | Ajudante de eletricista | h | 0.02 | 5.19 | 0.1
5008 | Eletricista | h | 0.02 | 6.69 | 0.13
| Total Unitário do Serviço |  |  |  | 2.41
167027 | Sist.X Derivaçao para canaleta 50x20mm | pç
3231 | Derivação p/canaleta Canaleta 50x20mm SistX | pç | 1 | 4.12 | 4.12
5005 | Ajudante de eletricista | h | 0.02 | 5.19 | 0.1
5008 | Eletricista | h | 0.02 | 6.69 | 0.13
| Total Unitário do Serviço |  |  |  | 4.35
167028 | Sist.X Luva para canaleta 50x20mm | pç
3232 | Luva para canaleta Canaleta 50 x 20mm SistX | pç | 1 | 1.62 | 1.62
5005 | Ajudante de eletricista | h | 0.02 | 5.19 | 0.1
5008 | Eletricista | h | 0.02 | 6.69 | 0.13
| Total Unitário do Serviço |  |  |  | 1.85
167040 | Sist.X Canaleta 110x20mm c/tp c/ divisória | m
674 | Bucha S6 c/ parafuso | cj | 3 | 0.07 | 0.21
3233 | Canaleta sobrepor 110x20mm c/3 divisões c/tampa | m | 1.05 | 28.83 | 30.27
5005 | Ajudante de eletricista | h | 0.1 | 5.19 | 0.52
5008 | Eletricista | h | 0.1 | 6.69 | 0.67
| Total Unitário do Serviço |  |  |  | 31.67
167041 | Sist.X Cx 75x75mm p/canaleta 110x20mm | pç
674 | Bucha S6 c/ parafuso | cj | 2 | 0.07 | 0.14
3235 | Cx sobrepor can. 75x75mm SistX p/can 110x20mm | pç | 1 | 5.94 | 5.94
5005 | Ajudante de eletricista | h | 0.13 | 5.19 | 0.67
5008 | Eletricista | h | 0.13 | 6.69 | 0.87
| Total Unitário do Serviço |  |  |  | 7.62
167042 | Sist.X Cx 75x75x31mm p/caneleta 110x20mm | pç
674 | Bucha S6 c/ parafuso | cj | 2 | 0.07 | 0.14
3236 | Cx.75x75x31mm, fix.lateral, SistX p/can. 110x20mm | pç | 1 | 5.94 | 5.94
5005 | Ajudante de eletricista | h | 0.08 | 5.19 | 0.42
5008 | Eletricista | h | 0.08 | 6.69 | 0.54
| Total Unitário do Serviço |  |  |  | 7.04
167045 | Sist.X Tampa de extremidade p/canaleta 110x20mm | pç
3237 | Tampa de extremidade SistX p/canaleta 110x20mm | pç | 1 | 2.79 | 2.79
5008 | Eletricista | h | 0.02 | 6.69 | 0.13
| Total Unitário do Serviço |  |  |  | 2.92
167047 | Sist.X Cotovelo interno p/canaleta 110x20mm | pç
3238 | Cotovelo interno SistX p/canaleta de 110x20mm | pç | 1 | 3.2 | 3.2
5005 | Ajudante de eletricista | h | 0.02 | 5.19 | 0.1
5008 | Eletricista | h | 0.02 | 6.69 | 0.13
| Total Unitário do Serviço |  |  |  | 3.43
167048 | Sist.X Cotovelo externo p/canaleta 110x20mm | pç
3239 | Cotovelo externo SistX para canaleta de 110x20mm | pç | 1 | 3.21 | 3.21
5005 | Ajudante de eletricista | h | 0.02 | 5.19 | 0.1
5008 | Eletricista | h | 0.02 | 6.69 | 0.13
| Total Unitário do Serviço |  |  |  | 3.44
167049 | Sist.X Derivaçao p/ canaleta 110x20mm | pç
3240 | Derivação (Sistema X) p/canaleta de 110x20mm | pç | 1 | 9.78 | 9.78
5005 | Ajudante de eletricista | h | 0.02 | 5.19 | 0.1
5008 | Eletricista | h | 0.02 | 6.69 | 0.13
| Total Unitário do Serviço |  |  |  | 10.01
167050 | Sist.X Luva p/ canaleta 110x20mm | pç
3241 | Luva (Sistema X) para canaleta de 110x20mm | pç | 1 | 2.37 | 2.37
5008 | Eletricista | h | 0.04 | 6.69 | 0.27
| Total Unitário do Serviço |  |  |  | 2.64
167061 | Sist.X Interruptor uma tecla simples 10A 250V | pç
3242 | Interruptor Simples 10A x250V (Sistema X) | pç | 1 | 3.88 | 3.88
5008 | Eletricista | h | 0.168 | 6.69 | 1.12
| Total Unitário do Serviço |  |  |  | 5
167062 | Sist.X Interruptor uma tecla paralelo 10A 250V | pç
3242 | Interruptor Simples 10A x250V (Sistema X) | pç | 1 | 3.88 | 3.88
5008 | Eletricista | h | 0.232 | 6.69 | 1.55
| Total Unitário do Serviço |  |  |  | 5.43
167063 | Sist.X Cj.interruptor c/2 teclas simples 10A 250V | pç
3245 | Conjunto dois interruptores simp. 10Ax250V SistX | pç | 1 | 9.04 | 9.04
5008 | Eletricista | h | 0.296 | 6.69 | 1.98
| Total Unitário do Serviço |  |  |  | 11.02
167064 | Sist.X Cj.interruptor c/2 teclas parals. 10A 250V | pç
3245 | Conjunto dois interruptores simp. 10Ax250V SistX | pç | 1 | 9.04 | 9.04
5008 | Eletricista | h | 0.36 | 6.69 | 2.41
| Total Unitário do Serviço |  |  |  | 11.45
167065 | Sist.X Pulsador de campainha 2A 250V | pç
3248 | Pulsa. p/camp ou minuteria pto grav2Ax250V SistX | pç | 1 | 6.15 | 6.15
5008 | Eletricista | h | 0.168 | 6.69 | 1.12
| Total Unitário do Serviço |  |  |  | 7.27
167066 | Sist.X Tomada universal 2P 10A 250V | pç
3249 | Tomadas 2P universal 10A x 250V (Sistema X) | pç | 1 | 3.93 | 3.93
5008 | Eletricista | h | 0.168 | 6.69 | 1.12
| Total Unitário do Serviço |  |  |  | 5.05
167067 | Sist.X Tomada 2P+T 16A 250V | pç
3250 | Tomadas 2P+T universal 16A x 250V (Sistema X) | pç | 1 | 6.02 | 6.02
5008 | Eletricista | h | 0.232 | 6.69 | 1.55
| Total Unitário do Serviço |  |  |  | 7.57
167068 | Sist.X Tomada linha 6, 2P+T 15A 125V nema 5-15 Tr | pç
3252 | Tomada linha seis 2p+T - 125V - NEMA -5-20R SistX | pç | 1 | 8.25 | 8.25
5008 | Eletricista | h | 0.232 | 6.69 | 1.55
| Total Unitário do Serviço |  |  |  | 9.8
167069 | Sist.X Tomada linha 6, 2P+T universal 15Ax125/250V | pç
3253 | Tomada linha seis 2p+T e univ. 15A -125/250V SistX | pç | 1 | 6.25 | 6.25
5008 | Eletricista | h | 0.232 | 6.69 | 1.55
| Total Unitário do Serviço |  |  |  | 7.8
167070 | Sist.X Tomada linha 6 3P 20A 125 250V nema10-20 Tr | pç
3254 | Tomada linha 6 3p 20A -125/250V-NEMA-5-20R SistX | pç | 1 | 8.25 | 8.25
5008 | Eletricista | h | 0.232 | 6.69 | 1.55
| Total Unitário do Serviço |  |  |  | 9.8
167071 | Sist.X Tomada telefone 4p padrao TELEBRAS | pç
3251 | Tomada de telefone 4P padrão TELEBRAS (Sist X) | pç | 1 | 6.17 | 6.17
5008 | Eletricista | h | 0.296 | 6.69 | 1.98
| Total Unitário do Serviço |  |  |  | 8.15
167072 | Sist.X Cj interruptor 1TS + tomada 2P universal | pç
3246 | Cj c/1 interruptor simp1 tom2P univ 10Ax250V SistX | pç | 1 | 5.38 | 5.38
5008 | Eletricista | h | 0.26 | 6.69 | 1.74
| Total Unitário do Serviço |  |  |  | 7.12
167073 | Sist.X Cj interruptor 1TP + tomada 2P universal | pç
3247 | Cj c/1interruptor // e 1tom 2P univ 10Ax250V SistX | pç | 1 | 7.66 | 7.66
5008 | Eletricista | h | 0.36 | 6.69 | 2.41
| Total Unitário do Serviço |  |  |  | 10.07
167101 | Luminária fluor. sobrepor tipo A 2x16W | cj
675 | Bucha S8 c/ parafuso | cj | 4 | 0.14 | 0.56
3077 | Lum. fluor. sobrepor, 2x16W, tipo SP1, conf. memo. | pç | 1 | 43.76 | 43.76
3159 | Reator partida rápida 2x16W-127V, conf. memo. | pç | 1 | 16.08 | 16.08
3197 | Base tipo 4, conf. memo. | pç | 4 | 7.17 | 28.68
3177 | Lâmp. fluor. 16W, conf. memo. | pç | 2 | 3.42 | 6.84
5005 | Ajudante de eletricista | h | 0.88 | 5.19 | 4.57
5008 | Eletricista | h | 0.88 | 6.69 | 5.89
| Total Unitário do Serviço |  |  |  | 106.38
167102 | Luminária fluor. sobrepor tipo A 2x32W | cj
675 | Bucha S8 c/ parafuso | cj | 4 | 0.14 | 0.56
3078 | Lum. fluor. sobrepor, 2x32W, tipo SP1, conf. memo. | pç | 1 | 59.16 | 59.16
3161 | Reator partida rápida 2x32W-127V, conf. memo. | pç | 1 | 16.25 | 16.25
3197 | Base tipo 4, conf. memo. | pç | 4 | 7.17 | 28.68
3179 | Lâmp. fluor. 32W, conf. memo. | pç | 2 | 3.48 | 6.96
5005 | Ajudante de eletricista | h | 0.88 | 5.19 | 4.57
5008 | Eletricista | h | 0.88 | 6.69 | 5.89
| Total Unitário do Serviço |  |  |  | 122.07
167103 | Luminária fluor. embutir tipo A 2x16W | cj
3079 | Lum. fluor. embutir, 2x16W, tipo EB1, conf. memo. | pç | 1 | 34.89 | 34.89
3159 | Reator partida rápida 2x16W-127V, conf. memo. | pç | 1 | 16.08 | 16.08
3197 | Base tipo 4, conf. memo. | pç | 4 | 7.17 | 28.68
3177 | Lâmp. fluor. 16W, conf. memo. | pç | 2 | 3.42 | 6.84
5005 | Ajudante de eletricista | h | 0.88 | 5.19 | 4.57
5008 | Eletricista | h | 0.88 | 6.69 | 5.89
| Total Unitário do Serviço |  |  |  | 96.95
167104 | Luminária fluor. embutir tipo A 2x32W | cj
3080 | Lum. fluor. embutir, 2x32W, tipo EB1, conf. memo. | pç | 1 | 51.27 | 51.27
3161 | Reator partida rápida 2x32W-127V, conf. memo. | pç | 1 | 16.25 | 16.25
3197 | Base tipo 4, conf. memo. | pç | 4 | 7.17 | 28.68
3179 | Lâmp. fluor. 32W, conf. memo. | pç | 2 | 3.48 | 6.96
5005 | Ajudante de eletricista | h | 0.88 | 5.19 | 4.57
5008 | Eletricista | h | 0.88 | 6.69 | 5.89
| Total Unitário do Serviço |  |  |  | 113.62
167105 | Luminária fluor. embutir tipo B 2x16W | cj
3081 | Lum. fluor. embutir, 2x16W, tipo EB2, conf. memo. | pç | 1 | 34.89 | 34.89
3159 | Reator partida rápida 2x16W-127V, conf. memo. | pç | 1 | 16.08 | 16.08
3197 | Base tipo 4, conf. memo. | pç | 4 | 7.17 | 28.68
3177 | Lâmp. fluor. 16W, conf. memo. | pç | 2 | 3.42 | 6.84
5005 | Ajudante de eletricista | h | 0.88 | 5.19 | 4.57
5008 | Eletricista | h | 0.88 | 6.69 | 5.89
| Total Unitário do Serviço |  |  |  | 96.95
167106 | Luminária fluor. embutir tipo B 2x32W | cj
3082 | Lum. fluor. embutir, 2x32W, tipo EB2, conf. memo. | pç | 1 | 48.01 | 48.01
3161 | Reator partida rápida 2x32W-127V, conf. memo. | pç | 1 | 16.25 | 16.25
3197 | Base tipo 4, conf. memo. | pç | 4 | 7.17 | 28.68
3179 | Lâmp. fluor. 32W, conf. memo. | pç | 2 | 3.48 | 6.96
5005 | Ajudante de eletricista | h | 0.88 | 5.19 | 4.57
5008 | Eletricista | h | 0.88 | 6.69 | 5.89
| Total Unitário do Serviço |  |  |  | 110.36
167107 | Luminária fluor. sobrepor tipo B 2x16W | cj
675 | Bucha S8 c/ parafuso | cj | 4 | 0.14 | 0.56
3084 | Lum. fluor. sobrepor, 2x16W, tipo SP2, conf. memo. | pç | 1 | 34.89 | 34.89
3159 | Reator partida rápida 2x16W-127V, conf. memo. | pç | 1 | 16.08 | 16.08
3197 | Base tipo 4, conf. memo. | pç | 4 | 7.17 | 28.68
3177 | Lâmp. fluor. 16W, conf. memo. | pç | 2 | 3.42 | 6.84
5005 | Ajudante de eletricista | h | 0.88 | 5.19 | 4.57
5008 | Eletricista | h | 0.88 | 6.69 | 5.89
| Total Unitário do Serviço |  |  |  | 97.51
167108 | Luminária fluor. sobrepor tipo B 2x32W | cj
675 | Bucha S8 c/ parafuso | cj | 4 | 0.14 | 0.56
3085 | Lum. fluor. sobrepor, 2x32W, tipo SP2, conf. memo. | pç | 1 | 55.97 | 55.97
3161 | Reator partida rápida 2x32W-127V, conf. memo. | pç | 1 | 16.25 | 16.25
3197 | Base tipo 4, conf. memo. | pç | 4 | 7.17 | 28.68
3179 | Lâmp. fluor. 32W, conf. memo. | pç | 2 | 3.48 | 6.96
5005 | Ajudante de eletricista | h | 0.88 | 5.19 | 4.57
5008 | Eletricista | h | 0.88 | 6.69 | 5.89
| Total Unitário do Serviço |  |  |  | 118.88
167109 | Luminária fluor. embutir tipo C 2x32W | cj
3086 | Lum. fluor. embutir, 2x32W, tipo EB3, conf. memo. | pç | 1 | 55.89 | 55.89
3161 | Reator partida rápida 2x32W-127V, conf. memo. | pç | 1 | 16.25 | 16.25
3197 | Base tipo 4, conf. memo. | pç | 4 | 7.17 | 28.68
3177 | Lâmp. fluor. 16W, conf. memo. | pç | 2 | 3.42 | 6.84
5005 | Ajudante de eletricista | h | 0.88 | 5.19 | 4.57
5008 | Eletricista | h | 0.88 | 6.69 | 5.89
| Total Unitário do Serviço |  |  |  | 118.12
167111 | Luminária fluor. sobrepor tipo C 2x32W | cj
675 | Bucha S8 c/ parafuso | cj | 4 | 0.14 | 0.56
3087 | Lum. fluor. sobrepor, 2x32W, tipo SP3, conf. memo. | pç | 1 | 66.98 | 66.98
3161 | Reator partida rápida 2x32W-127V, conf. memo. | pç | 1 | 16.25 | 16.25
3197 | Base tipo 4, conf. memo. | pç | 4 | 7.17 | 28.68
3179 | Lâmp. fluor. 32W, conf. memo. | pç | 2 | 3.48 | 6.96
5005 | Ajudante de eletricista | h | 0.88 | 5.19 | 4.57
5008 | Eletricista | h | 0.88 | 6.69 | 5.89
| Total Unitário do Serviço |  |  |  | 129.89
167112 | Luminária fluor. sobrepor tipo D 1x16W | cj
675 | Bucha S8 c/ parafuso | cj | 4 | 0.14 | 0.56
3088 | Lum. fluor. sp, 1x16W e 1x20W, tipo SP4, conf.memo | pç | 1 | 13.92 | 13.92
3154 | Reator partida rápida 1x16W-127V, conf. memo. | pç | 1 | 15.38 | 15.38
3197 | Base tipo 4, conf. memo. | pç | 2 | 7.17 | 14.34
3177 | Lâmp. fluor. 16W, conf. memo. | pç | 1 | 3.42 | 3.42
5005 | Ajudante de eletricista | h | 0.8 | 5.19 | 4.15
5008 | Eletricista | h | 0.8 | 6.69 | 5.35
| Total Unitário do Serviço |  |  |  | 57.12
167113 | Luminária fluor. sobrepor tipo D 1x20W | cj
675 | Bucha S8 c/ parafuso | cj | 4 | 0.14 | 0.56
3088 | Lum. fluor. sp, 1x16W e 1x20W, tipo SP4, conf.memo | pç | 1 | 13.92 | 13.92
3155 | Reator partida rápida 1x20W-127V, conf. memo. | pç | 1 | 15.38 | 15.38
3197 | Base tipo 4, conf. memo. | pç | 2 | 7.17 | 14.34
3178 | Lâmp. fluor. 20W, conf. memo. | pç | 1 | 2.09 | 2.09
5005 | Ajudante de eletricista | h | 0.8 | 5.19 | 4.15
5008 | Eletricista | h | 0.8 | 6.69 | 5.35
| Total Unitário do Serviço |  |  |  | 55.79
167114 | Luminária fluor. sobrepor tipo D 1x32W | cj
675 | Bucha S8 c/ parafuso | cj | 4 | 0.14 | 0.56
3089 | Lum. fluor. sp, 1x32W e 1x40W, tipo SP4, conf.memo | pç | 1 | 15.76 | 15.76
3156 | Reator partida rápida 1x32W-127V, conf. memo. | pç | 1 | 15.38 | 15.38
3197 | Base tipo 4, conf. memo. | pç | 2 | 7.17 | 14.34
3179 | Lâmp. fluor. 32W, conf. memo. | pç | 1 | 3.48 | 3.48
5005 | Ajudante de eletricista | h | 0.8 | 5.19 | 4.15
5008 | Eletricista | h | 0.8 | 6.69 | 5.35
| Total Unitário do Serviço |  |  |  | 59.02
167115 | Luminária fluor. sobrepor tipo D 1x40W | cj
675 | Bucha S8 c/ parafuso | cj | 4 | 0.14 | 0.56
3089 | Lum. fluor. sp, 1x32W e 1x40W, tipo SP4, conf.memo | pç | 1 | 15.76 | 15.76
3157 | Reator partida rápida 1x40W-127V, conf. memo. | pç | 1 | 15.78 | 15.78
3197 | Base tipo 4, conf. memo. | pç | 2 | 7.17 | 14.34
3180 | Lâmp. fluor. 40W, conf. memo. | pç | 1 | 2.09 | 2.09
5005 | Ajudante de eletricista | h | 0.8 | 5.19 | 4.15
5008 | Eletricista | h | 0.8 | 6.69 | 5.35
| Total Unitário do Serviço |  |  |  | 58.03
167116 | Luminária fluor. sobrepor tipo D 1x65W | cj
675 | Bucha S8 c/ parafuso | cj | 4 | 0.14 | 0.56
3090 | Lum. fluor. sobrepor, 1x65W, tipo SP4, conf. memo. | pç | 1 | 62.66 | 62.66
3158 | Reator partida rápida 1x65W-127V, conf. memo. | pç | 1 | 36.81 | 36.81
3197 | Base tipo 4, conf. memo. | pç | 2 | 7.17 | 14.34
3181 | Lâmp. fluor. 65W, conf. memo. | pç | 1 | 9.31 | 9.31
5005 | Ajudante de eletricista | h | 0.8 | 5.19 | 4.15
5007 | Ajudante de encanador | h | 0.8 | 5.19 | 4.15
| Total Unitário do Serviço |  |  |  | 131.98
167117 | Luminária fluor. sobrepor tipo D 2x16W | cj
675 | Bucha S8 c/ parafuso | cj | 4 | 0.14 | 0.56
3091 | Lum. fluor. sp, 2x16W e 2x20W, tipo SP4,conf.memo | pç | 1 | 19.5 | 19.5
3159 | Reator partida rápida 2x16W-127V, conf. memo. | pç | 1 | 16.08 | 16.08
3197 | Base tipo 4, conf. memo. | pç | 4 | 7.17 | 28.68
3177 | Lâmp. fluor. 16W, conf. memo. | pç | 2 | 3.42 | 6.84
5005 | Ajudante de eletricista | h | 0.88 | 5.19 | 4.57
5008 | Eletricista | h | 0.88 | 6.69 | 5.89
| Total Unitário do Serviço |  |  |  | 82.12
167118 | Luminária fluor. sobrepor tipo D 2x20W | cj
675 | Bucha S8 c/ parafuso | cj | 4 | 0.14 | 0.56
3091 | Lum. fluor. sp, 2x16W e 2x20W, tipo SP4,conf.memo | pç | 1 | 19.5 | 19.5
3160 | Reator partida rápida 2x20W-127V, conf. memo. | pç | 1 | 16.08 | 16.08
3197 | Base tipo 4, conf. memo. | pç | 4 | 7.17 | 28.68
3178 | Lâmp. fluor. 20W, conf. memo. | pç | 2 | 2.09 | 4.18
5005 | Ajudante de eletricista | h | 0.88 | 5.19 | 4.57
5008 | Eletricista | h | 0.88 | 6.69 | 5.89
| Total Unitário do Serviço |  |  |  | 79.46
167119 | Luminária fluor. sobrepor tipo D 2x32W | cj
675 | Bucha S8 c/ parafuso | cj | 4 | 0.14 | 0.56
3092 | Lum. fluor. sp, 2x32W e 2x40W, tipo SP4, conf.memo | pç | 1 | 27.58 | 27.58
3161 | Reator partida rápida 2x32W-127V, conf. memo. | pç | 1 | 16.25 | 16.25
3197 | Base tipo 4, conf. memo. | pç | 4 | 7.17 | 28.68
3179 | Lâmp. fluor. 32W, conf. memo. | pç | 2 | 3.48 | 6.96
5005 | Ajudante de eletricista | h | 0.88 | 5.19 | 4.57
5008 | Eletricista | h | 0.88 | 6.69 | 5.89
| Total Unitário do Serviço |  |  |  | 90.49
167120 | Luminária fluor. sobrepor tipo D 2x40W | cj
675 | Bucha S8 c/ parafuso | cj | 4 | 0.14 | 0.56
3092 | Lum. fluor. sp, 2x32W e 2x40W, tipo SP4, conf.memo | pç | 1 | 27.58 | 27.58
3162 | Reator partida rápida 2x40W-127V, conf. memo. | pç | 1 | 14.85 | 14.85
3197 | Base tipo 4, conf. memo. | pç | 4 | 7.17 | 28.68
3180 | Lâmp. fluor. 40W, conf. memo. | pç | 2 | 2.09 | 4.18
5005 | Ajudante de eletricista | h | 0.88 | 5.19 | 4.57
5008 | Eletricista | h | 0.88 | 6.69 | 5.89
| Total Unitário do Serviço |  |  |  | 86.31
167121 | Luminária fluor. sobrepor tipo D 2x65W | cj
675 | Bucha S8 c/ parafuso | cj | 4 | 0.14 | 0.56
3093 | Lum. fluor. sobrepor, 2x65W, tipo SP4, conf. memo. | pç | 1 | 66.21 | 66.21
3163 | Reator partida rápida 2x65W-127V, conf. memo. | pç | 1 | 40.95 | 40.95
3197 | Base tipo 4, conf. memo. | pç | 4 | 7.17 | 28.68
3181 | Lâmp. fluor. 65W, conf. memo. | pç | 2 | 9.31 | 18.62
5005 | Ajudante de eletricista | h | 0.88 | 5.19 | 4.57
5008 | Eletricista | h | 0.88 | 6.69 | 5.89
| Total Unitário do Serviço |  |  |  | 165.48
167125 | Luminária fluor. sobrepor simples 1x20W | cj
675 | Bucha S8 c/ parafuso | cj | 4 | 0.14 | 0.56
3155 | Reator partida rápida 1x20W-127V, conf. memo. | pç | 1 | 15.38 | 15.38
3197 | Base tipo 4, conf. memo. | pç | 2 | 7.17 | 14.34
3178 | Lâmp. fluor. 20W, conf. memo. | pç | 1 | 2.09 | 2.09
3200 | Calha simples para luminária 1x20W | pç | 1 | 5.77 | 5.77
5005 | Ajudante de eletricista | h | 0.88 | 5.19 | 4.57
5008 | Eletricista | h | 0.88 | 6.69 | 5.89
| Total Unitário do Serviço |  |  |  | 48.6
167126 | Luminária fluor. sobrepor simples 1x40W | cj
675 | Bucha S8 c/ parafuso | cj | 4 | 0.14 | 0.56
3157 | Reator partida rápida 1x40W-127V, conf. memo. | pç | 1 | 15.78 | 15.78
3197 | Base tipo 4, conf. memo. | pç | 2 | 7.17 | 14.34
3178 | Lâmp. fluor. 20W, conf. memo. | pç | 1 | 2.09 | 2.09
3204 | Calha simples para luminária 1x40W | pç | 1 | 6.47 | 6.47
5005 | Ajudante de eletricista | h | 0.8 | 5.19 | 4.15
5008 | Eletricista | h | 0.8 | 6.69 | 5.35
| Total Unitário do Serviço |  |  |  | 48.74
167127 | Luminária fluor. sobrepor simples 2x20W | cj
675 | Bucha S8 c/ parafuso | cj | 4 | 0.14 | 0.56
3160 | Reator partida rápida 2x20W-127V, conf. memo. | pç | 1 | 16.08 | 16.08
3197 | Base tipo 4, conf. memo. | pç | 4 | 7.17 | 28.68
3178 | Lâmp. fluor. 20W, conf. memo. | pç | 2 | 2.09 | 4.18
3201 | Calha simples para luminária 2x20W | pç | 1 | 6.38 | 6.38
5005 | Ajudante de eletricista | h | 0.88 | 5.19 | 4.57
5008 | Eletricista | h | 0.88 | 6.69 | 5.89
| Total Unitário do Serviço |  |  |  | 66.34
167128 | Luminária fluor. sobrepor simples 2x40W | cj
675 | Bucha S8 c/ parafuso | cj | 4 | 0.14 | 0.56
3162 | Reator partida rápida 2x40W-127V, conf. memo. | pç | 1 | 14.85 | 14.85
3197 | Base tipo 4, conf. memo. | pç | 4 | 7.17 | 28.68
3180 | Lâmp. fluor. 40W, conf. memo. | pç | 2 | 2.09 | 4.18
3205 | Calha simples para luminária 2x40W | pç | 1 | 7.36 | 7.36
5005 | Ajudante de eletricista | h | 0.88 | 5.19 | 4.57
5008 | Eletricista | h | 0.88 | 6.69 | 5.89
| Total Unitário do Serviço |  |  |  | 66.09
167129 | Luminária fluor. sobrepor simples 3x20W | cj
675 | Bucha S8 c/ parafuso | cj | 4 | 0.14 | 0.56
3155 | Reator partida rápida 1x20W-127V, conf. memo. | pç | 1 | 15.38 | 15.38
3160 | Reator partida rápida 2x20W-127V, conf. memo. | pç | 1 | 16.08 | 16.08
3197 | Base tipo 4, conf. memo. | pç | 6 | 7.17 | 43.02
3178 | Lâmp. fluor. 20W, conf. memo. | pç | 3 | 2.09 | 6.27
3202 | Calha simples para luminária 3x20W | pç | 1 | 7.41 | 7.41
5005 | Ajudante de eletricista | h | 0.96 | 5.19 | 4.98
5008 | Eletricista | h | 0.96 | 6.69 | 6.42
| Total Unitário do Serviço |  |  |  | 100.12
167130 | Luminária fluor. sobrepor simples 3x40W | cj
675 | Bucha S8 c/ parafuso | cj | 4 | 0.14 | 0.56
3155 | Reator partida rápida 1x20W-127V, conf. memo. | pç | 1 | 15.38 | 15.38
3162 | Reator partida rápida 2x40W-127V, conf. memo. | pç | 1 | 14.85 | 14.85
3197 | Base tipo 4, conf. memo. | pç | 6 | 7.17 | 43.02
3180 | Lâmp. fluor. 40W, conf. memo. | pç | 3 | 2.09 | 6.27
3206 | Calha simples para luminária 3x40W | pç | 1 | 9.02 | 9.02
5005 | Ajudante de eletricista | h | 0.96 | 5.19 | 4.98
5008 | Eletricista | h | 0.96 | 6.69 | 6.42
| Total Unitário do Serviço |  |  |  | 100.5
167131 | Luminária fluor. sobrepor simples 4x20W | cj
675 | Bucha S8 c/ parafuso | cj | 4 | 0.14 | 0.56
3160 | Reator partida rápida 2x20W-127V, conf. memo. | pç | 2 | 16.08 | 32.16
3197 | Base tipo 4, conf. memo. | pç | 8 | 7.17 | 57.36
3178 | Lâmp. fluor. 20W, conf. memo. | pç | 4 | 2.09 | 8.36
3203 | Calha simples para luminária 4x20W | pç | 1 | 10.98 | 10.98
5005 | Ajudante de eletricista | h | 1.04 | 5.19 | 5.4
5008 | Eletricista | h | 1.04 | 6.69 | 6.96
| Total Unitário do Serviço |  |  |  | 121.78
167132 | Luminária fluor. sobrepor simples 4x40W | cj
675 | Bucha S8 c/ parafuso | cj | 4 | 0.14 | 0.56
3162 | Reator partida rápida 2x40W-127V, conf. memo. | pç | 2 | 14.85 | 29.7
3197 | Base tipo 4, conf. memo. | pç | 8 | 7.17 | 57.36
3180 | Lâmp. fluor. 40W, conf. memo. | pç | 4 | 2.09 | 8.36
3207 | Calha simples para luminária 4x40W | pç | 1 | 11.61 | 11.61
5005 | Ajudante de eletricista | h | 1.04 | 5.19 | 5.4
5008 | Eletricista | h | 1.04 | 6.69 | 6.96
| Total Unitário do Serviço |  |  |  | 119.95
167136 | Lum. globo vidro Ø10cm,p/lâmpada incand 100W 127V | cj
3129 | Globo leitoso tipo drops de vidro Ø 10cm | pç | 1 | 8.32 | 8.32
3131 | Plafornier metalico de Ø 10cm | pç | 1 | 18.17 | 18.17
3140 | Lampada incandecente de 100W - 127V | pç | 1 | 0.94 | 0.94
5005 | Ajudante de eletricista | h | 0.15 | 5.19 | 0.78
5008 | Eletricista | h | 0.15 | 6.69 | 1
| Total Unitário do Serviço |  |  |  | 29.21
167137 | Lum. globo vidro Ø10cm,p/lâmpada incand 60W 127V | cj
3129 | Globo leitoso tipo drops de vidro Ø 10cm | pç | 1 | 8.32 | 8.32
3131 | Plafornier metalico de Ø 10cm | pç | 1 | 18.17 | 18.17
3137 | Lampada incandecente de 60W - 127V | pç | 1 | 0.71 | 0.71
5005 | Ajudante de eletricista | h | 0.15 | 5.19 | 0.78
5008 | Eletricista | h | 0.15 | 6.69 | 1
| Total Unitário do Serviço |  |  |  | 28.98
167138 | Lum. globo vidro Ø15cm,p/lâmpada incand 100W 127V | cj
3130 | Globo leitoso tipo drops de vidro Ø 15cm | pç | 1 | 8.44 | 8.44
3132 | Plafornier metálico de Ø 15cm | pç | 1 | 19.94 | 19.94
3140 | Lampada incandecente de 100W - 127V | pç | 1 | 0.94 | 0.94
5005 | Ajudante de eletricista | h | 0.15 | 5.19 | 0.78
5008 | Eletricista | h | 0.15 | 6.69 | 1
| Total Unitário do Serviço |  |  |  | 31.1
167139 | Lum. globo vidro Ø15cm,p/lâmpada incand 150W 127V | cj
3130 | Globo leitoso tipo drops de vidro Ø 15cm | pç | 1 | 8.44 | 8.44
3132 | Plafornier metálico de Ø 15cm | pç | 1 | 19.94 | 19.94
3139 | Lampada incandecente de 150W - 127V | pç | 1 | 1.39 | 1.39
5005 | Ajudante de eletricista | h | 0.15 | 5.19 | 0.78
5008 | Eletricista | h | 0.15 | 6.69 | 1
| Total Unitário do Serviço |  |  |  | 31.55
167301 | Chuveiro elétrico de 4000W / 220V - metálico | cj
3143 | Chuveiro elétrico 4000W 220V - metálico | pç | 1 | 91.49 | 91.49
4817 | Braço para chuveiro Ø 1/2" de aluminio | pç | 1 | 5.52 | 5.52
5005 | Ajudante de eletricista | h | 0.4 | 5.19 | 2.08
5008 | Eletricista | h | 0.4 | 6.69 | 2.68
| Total Unitário do Serviço |  |  |  | 101.77
167302 | Ducha elétrica plastica 3000W / 220V | cj
3144 | Ducha elétrica 3000W 220V - plástica | pç | 1 | 20.81 | 20.81
4817 | Braço para chuveiro Ø 1/2" de aluminio | pç | 1 | 5.52 | 5.52
5005 | Ajudante de eletricista | h | 0.4 | 5.19 | 2.08
5008 | Eletricista | h | 0.4 | 6.69 | 2.68
| Total Unitário do Serviço |  |  |  | 31.09
167310 | Torneira elétrica metálica 4000W / 220V | cj
3145 | Torneira Elétrica 4000W 220V - metálica | pç | 1 | 55.93 | 55.93
5005 | Ajudante de eletricista | h | 0.4 | 5.19 | 2.08
5008 | Eletricista | h | 0.4 | 6.69 | 2.68
| Total Unitário do Serviço |  |  |  | 60.69
167311 | Torneira elétrica plastica 3000W / 220V | cj
3146 | Torneira elétrica 3000W 220V - plástica | pç | 1 | 56.66 | 56.66
5005 | Ajudante de eletricista | h | 0.4 | 5.19 | 2.08
5008 | Eletricista | h | 0.4 | 6.69 | 2.68
| Total Unitário do Serviço |  |  |  | 61.42
167901 | Cabo telefonico tipo CCE-2P | m
1186 | Cabo telefônico tipo CCE -2P | m | 1.05 | 1.23 | 1.29
5005 | Ajudante de eletricista | h | 0.096 | 5.19 | 0.5
5008 | Eletricista | h | 0.096 | 6.69 | 0.64
| Total Unitário do Serviço |  |  |  | 2.43
167918 | Obturador com haste padrao TELEBRAS | ud
3029 | Obturador com haste padrão TELEBRAS, 2X4" | pç | 1 | 0.76 | 0.76
5005 | Ajudante de eletricista | h | 0.08 | 5.19 | 0.42
5008 | Eletricista | h | 0.08 | 6.69 | 0.54
| Total Unitário do Serviço |  |  |  | 1.72
167919 | Tomada de telefone 4 pinos padrao TELEBRAS | ud
3028 | Tomada p/ telefone 4 pinos padrão TELEBRAS, 2x4" | pç | 1 | 2.13 | 2.13
5005 | Ajudante de eletricista | h | 0.296 | 5.19 | 1.54
5008 | Eletricista | h | 0.232 | 6.69 | 1.55
| Total Unitário do Serviço |  |  |  | 5.22
167947 | Quadro de distrib. TELEBRAS, N° 1 100x 100x120mm | pç
17 | Areia úmida | m3 | 0.072 | 25.5 | 1.84
19 | Cal virgem em pó | kg | 0.2428 | 0.14 | 0.03
20 | Cimento comum | kg | 28.325 | 0.31 | 8.78
2955 | QDnº1 100x100x120mm (TELEBRAS),ch aço/tp/trinco | pç | 1 | 8.02 | 8.02
5005 | Ajudante de eletricista | h | 0.88 | 5.19 | 4.57
5017 | Pedreiro | h | 0.0384 | 6.69 | 0.26
5022 | Servente | h | 0.5122 | 4.78 | 2.45
5008 | Eletricista | h | 0.88 | 6.69 | 5.89
| Total Unitário do Serviço |  |  |  | 31.84
167948 | Quadro de distrib. TELEBRAS, N° 2 200X 200X120mm | pç
17 | Areia úmida | m3 | 0.0195 | 25.5 | 0.5
19 | Cal virgem em pó | kg | 0.4856 | 0.14 | 0.07
20 | Cimento comum | kg | 6.884 | 0.31 | 2.13
2956 | QDnº2 200x200x120mm (TELEBRAS),ch aço/tp/trinco | pç | 1 | 21.59 | 21.59
5005 | Ajudante de eletricista | h | 0.88 | 5.19 | 4.57
5008 | Eletricista | h | 0.88 | 6.69 | 5.89
5017 | Pedreiro | h | 0.0768 | 6.69 | 0.51
5022 | Servente | h | 0.2052 | 4.78 | 0.98
| Total Unitário do Serviço |  |  |  | 36.24
167950 | Quadro de distrib. TELEBRAS, N° 4 400X 400X120mm | pç
17 | Areia úmida | m3 | 0.0486 | 25.5 | 1.24
19 | Cal virgem em pó | kg | 0.0971 | 0.14 | 0.01
20 | Cimento comum | kg | 17.656 | 0.31 | 5.47
2957 | QDnº4 400x400x120mm (TELEBRAS) aço/tp/trinco | pç | 1 | 39.74 | 39.74
5005 | Ajudante de eletricista | h | 0.88 | 5.19 | 4.57
5008 | Eletricista | h | 0.88 | 6.69 | 5.89
5017 | Pedreiro | h | 0.1536 | 6.69 | 1.03
5022 | Servente | h | 0.4744 | 4.78 | 2.27
| Total Unitário do Serviço |  |  |  | 60.22
167952 | Quadro de distrib. TELEBRAS, N° 6 600X 600X120mm | pç
17 | Areia úmida | m3 | 0.0876 | 25.5 | 2.23
19 | Cal virgem em pó | kg | 1.4568 | 0.14 | 0.2
20 | Cimento comum | kg | 32.316 | 0.31 | 10.02
2958 | QDnº6 600x600x120mm (TELEBRAS) aço/tp/trinco | pç | 1 | 69.74 | 69.74
5005 | Ajudante de eletricista | h | 0.88 | 5.19 | 4.57
5008 | Eletricista | h | 0.88 | 6.69 | 5.89
5017 | Pedreiro | h | 0.2304 | 6.69 | 1.54
5022 | Servente | h | 0.8076 | 4.78 | 3.86
| Total Unitário do Serviço |  |  |  | 98.05
167954 | Quadro de distrib. TELEBRAS, N° 7 800X 800X120mm | pç
17 | Areia úmida | m3 | 0.1362 | 25.5 | 3.47
19 | Cal virgem em pó | kg | 1.9424 | 0.14 | 0.27
20 | Cimento comum | kg | 50.864 | 0.31 | 15.77
2960 | QDnº11 1200x1000x150mm(TELEBRAS) aço/tp/trinco | pç | 1 | 238.81 | 238.81
5005 | Ajudante de eletricista | h | 0.88 | 5.19 | 4.57
5008 | Eletricista | h | 0.88 | 6.69 | 5.89
5017 | Pedreiro | h | 0.3072 | 6.69 | 2.06
5022 | Servente | h | 1.2048 | 4.78 | 5.76
| Total Unitário do Serviço |  |  |  | 276.6
167957 | Quadro de distrib.TELEBRAS, N°10 1200X1000X150mm | pç
17 | Areia úmida | m3 | 0.2422 | 25.5 | 6.18
19 | Cal virgem em pó | kg | 2.6708 | 0.14 | 0.37
20 | Cimento comum | kg | 91.905 | 0.31 | 28.49
2960 | QDnº11 1200x1000x150mm(TELEBRAS) aço/tp/trinco | pç | 1 | 238.81 | 238.81
5005 | Ajudante de eletricista | h | 0.88 | 5.19 | 4.57
5008 | Eletricista | h | 0.88 | 6.69 | 5.89
5017 | Pedreiro | h | 0.4224 | 6.69 | 2.83
5022 | Servente | h | 2.0182 | 4.78 | 9.65
| Total Unitário do Serviço |  |  |  | 296.79
167959 | Quadro de distrib.TELEBRAS, N°12 1500X1500X150mm | pç
17 | Areia úmida | m3 | 0.4049 | 25.5 | 10.32
19 | Cal virgem em pó | kg | 3.64 | 0.14 | 0.51
20 | Cimento comum | kg | 155.148 | 0.31 | 48.1
2960 | QDnº11 1200x1000x150mm(TELEBRAS) aço/tp/trinco | pç | 1 | 238.81 | 238.81
5005 | Ajudante de eletricista | h | 0.88 | 5.19 | 4.57
5008 | Eletricista | h | 0.88 | 6.69 | 5.89
5017 | Pedreiro | h | 0.576 | 6.69 | 3.85
5022 | Servente | h | 3.243 | 4.78 | 15.5
| Total Unitário do Serviço |  |  |  | 327.55
167960 | Cx. subterr. de alv. 67x37x60cm c/tampa R1 | Cj
17 | Areia úmida | m3 | 0.0925 | 25.5 | 2.36
19 | Cal virgem em pó | kg | 10.816 | 0.14 | 1.51
20 | Cimento comum | kg | 19.679 | 0.31 | 6.1
25 | Brita 1 | m3 | 0.0086 | 22.1 | 0.19
26 | Brita 2 | m3 | 0.02 | 20.4 | 0.41
29 | Pedrisco | m3 | 0.0115 | 19.55 | 0.22
705 | Tijolo cerâmico laminado 9x12x25cm (a vista) | pç | 63.23 | 0.2 | 12.65
4948 | Tampa padrão TELEBRAS R1 67 x 37 cm | pç | 1 | 51.85 | 51.85
5017 | Pedreiro | h | 4.3264 | 6.69 | 28.94
5022 | Servente | h | 4.9453 | 4.78 | 23.64
| Total Unitário do Serviço |  |  |  | 127.87
167961 | Cx. subterr. de alv. 110x55x60cm c/tampa R2 | Cj
17 | Areia úmida | m3 | 0.1228 | 25.5 | 3.13
19 | Cal virgem em pó | kg | 13.027 | 0.14 | 1.82
20 | Cimento comum | kg | 29.682 | 0.31 | 9.2
25 | Brita 1 | m3 | 0.0151 | 22.1 | 0.33
26 | Brita 2 | m3 | 0.0353 | 20.4 | 0.72
29 | Pedrisco | m3 | 0.0139 | 19.55 | 0.27
705 | Tijolo cerâmico laminado 9x12x25cm (a vista) | pç | 76.153 | 0.2 | 15.23
4949 | Tampa padrão TELEBRAS R2 110 x 55cm | pç | 1 | 144.5 | 144.5
5017 | Pedreiro | h | 5.2398 | 6.69 | 35.05
5022 | Servente | h | 6.1313 | 4.78 | 29.31
| Total Unitário do Serviço |  |  |  | 239.56
167962 | Cx. subterr. alv. Ø1m - fundo conc./tp ff R3 Ø80cm | Cj
17 | Areia úmida | m3 | 0.1239 | 25.5 | 3.16
20 | Cimento comum | kg | 59.371 | 0.31 | 18.41
25 | Brita 1 | m3 | 0.033 | 22.1 | 0.73
26 | Brita 2 | m3 | 0.0772 | 20.4 | 1.57
230 | Desmoldante para formas | l | 0.3533 | 3.98 | 1.41
278 | Chapa de madeira resinada 1,10x2,20m # 12 mm | m2 | 0.785 | 7.74 | 6.08
661 | Pregos com cabeça 13x15 (1062/kg) | kg | 0.0148 | 3.85 | 0.06
666 | Pregos com cabeça 18x27 (198/Kg) | kg | 0.0793 | 3.08 | 0.24
1055 | Tubo de concreto armado CA-1, Ø 1,00m | m | 2.55 | 99.88 | 254.69
4950 | Tampa padrão TELEBRAS R3 Ø 80cm | pç | 1 | 195.5 | 195.5
5003 | Carpinteiro | h | 1.047 | 6.69 | 7
5004 | Ajudante de Carpinteiro | h | 1.047 | 5.19 | 5.43
5017 | Pedreiro | h | 3.201 | 6.69 | 21.41
5022 | Servente | h | 14.705 | 4.78 | 70.29
5070 | Retroesc. de pneus 416C capac. 0,96m3 hr prod. | h | 0.375 | 33.37 | 12.51
| Total Unitário do Serviço |  |  |  | 598.49
167963 | Cabo telefonico FI 2x0,60 reforçado (TELEBRAS) | m
1187 | Cabo telefonico FI 2x0,60 reforçado TELEBRAS | m | 1.02 | 0.22 | 0.22
5005 | Ajudante de eletricista | h | 0.08 | 5.19 | 0.42
5008 | Eletricista | h | 0.08 | 6.69 | 0.54
| Total Unitário do Serviço |  |  |  | 1.18
167964 | Cabo telefonico FI 3x0,60 reforçado (TELEBRAS) | m
1188 | Cabo telefônico FI 3x0,60 | m | 1.02 | 0.34 | 0.35
5005 | Ajudante de eletricista | h | 0.12 | 5.19 | 0.62
5008 | Eletricista | h | 0.12 | 6.69 | 0.8
| Total Unitário do Serviço |  |  |  | 1.77
167965 | Cabo telefonico tipo CCE 2-P (TELEBRAS) | m
1186 | Cabo telefônico tipo CCE -2P | m | 1.02 | 1.23 | 1.25
5005 | Ajudante de eletricista | h | 0.12 | 5.19 | 0.62
5008 | Eletricista | h | 0.12 | 6.69 | 0.8
| Total Unitário do Serviço |  |  |  | 2.67
168001 | Poste aço curvo simples, h=6m Ø= 98mm c/base conc. | pç
17 | Areia úmida | m3 | 0.1731 | 25.5 | 4.41
20 | Cimento comum | kg | 101.87 | 0.31 | 31.58
25 | Brita 1 | m3 | 0.0733 | 22.1 | 1.62
26 | Brita 2 | m3 | 0.1714 | 20.4 | 3.5
174 | Ripa de Pinho 1" X 2" de 3ª construção | m | 4.2 | 0.52 | 2.18
184 | Tabua de pinho 1" x 12" de 3ª construção | m | 2.3334 | 4.97 | 11.6
230 | Desmoldante para formas | l | 0.56 | 3.98 | 2.23
582 | Aço CA-50 Ø 6,30mm (1/4"), P=0,25kg/m | kg | 2.079 | 2.96 | 6.15
583 | Aço CA-50 Ø 8,00mm (5/16"), P=0,39Kg/m | kg | 11.55 | 2.73 | 31.53
625 | Arame recozido nº 18 BWG | kg | 0.2478 | 4.3 | 1.07
664 | Pregos com cabeça 17x27 (242/Kg) | kg | 0.792 | 3.32 | 2.63
1020 | Poste aço cortem curvo simpl,gº,h=6m,Øb98mm | pç | 1 | 280 | 280
5003 | Carpinteiro | h | 1.456 | 6.69 | 9.74
5004 | Ajudante de Carpinteiro | h | 1.456 | 5.19 | 7.56
5008 | Eletricista | h | 1 | 6.69 | 6.69
5009 | Armador | h | 0.793 | 6.69 | 5.31
5010 | Ajudante de armador | h | 0.793 | 5.19 | 4.12
5017 | Pedreiro | h | 0.4456 | 6.69 | 2.98
5022 | Servente | h | 8.0687 | 4.78 | 38.57
5056 | Caçamba de 5m3 | gb | 0.0245 | 38.5 | 0.94
| Total Unitário do Serviço |  |  |  | 454.41
168002 | Poste aço curvo simples, h=7m Ø=108mm c/base conc. | pç
17 | Areia úmida | m3 | 0.1731 | 25.5 | 4.41
20 | Cimento comum | kg | 101.87 | 0.31 | 31.58
25 | Brita 1 | m3 | 0.0733 | 22.1 | 1.62
26 | Brita 2 | m3 | 0.1714 | 20.4 | 3.5
174 | Ripa de Pinho 1" X 2" de 3ª construção | m | 4.2 | 0.52 | 2.18
184 | Tabua de pinho 1" x 12" de 3ª construção | m | 2.3334 | 4.97 | 11.6
230 | Desmoldante para formas | l | 0.56 | 3.98 | 2.23
582 | Aço CA-50 Ø 6,30mm (1/4"), P=0,25kg/m | kg | 2.079 | 2.96 | 6.15
583 | Aço CA-50 Ø 8,00mm (5/16"), P=0,39Kg/m | kg | 11.55 | 2.73 | 31.53
625 | Arame recozido nº 18 BWG | kg | 0.2478 | 4.3 | 1.07
664 | Pregos com cabeça 17x27 (242/Kg) | kg | 0.792 | 3.32 | 2.63
1021 | Poste aço cortem curvo simpl,gº,h=7m,Øb108mm | pç | 1 | 336 | 336
5003 | Carpinteiro | h | 1.456 | 6.69 | 9.74
5004 | Ajudante de Carpinteiro | h | 1.456 | 5.19 | 7.56
5008 | Eletricista | h | 1 | 6.69 | 6.69
5009 | Armador | h | 0.793 | 6.69 | 5.31
5010 | Ajudante de armador | h | 0.793 | 5.19 | 4.12
5017 | Pedreiro | h | 0.4456 | 6.69 | 2.98
5022 | Servente | h | 8.0687 | 4.78 | 38.57
5056 | Caçamba de 5m3 | gb | 0.0245 | 38.5 | 0.94
| Total Unitário do Serviço |  |  |  | 510.41
168003 | Poste aço curvo simples, h=8m Ø=113mm c/base conc. | pç
17 | Areia úmida | m3 | 0.1731 | 25.5 | 4.41
20 | Cimento comum | kg | 101.87 | 0.31 | 31.58
25 | Brita 1 | m3 | 0.0733 | 22.1 | 1.62
26 | Brita 2 | m3 | 0.1714 | 20.4 | 3.5
174 | Ripa de Pinho 1" X 2" de 3ª construção | m | 4.2 | 0.52 | 2.18
184 | Tabua de pinho 1" x 12" de 3ª construção | m | 2.3334 | 4.97 | 11.6
230 | Desmoldante para formas | l | 0.56 | 3.98 | 2.23
582 | Aço CA-50 Ø 6,30mm (1/4"), P=0,25kg/m | kg | 2.079 | 2.96 | 6.15
583 | Aço CA-50 Ø 8,00mm (5/16"), P=0,39Kg/m | kg | 11.55 | 2.73 | 31.53
625 | Arame recozido nº 18 BWG | kg | 0.2478 | 4.3 | 1.07
664 | Pregos com cabeça 17x27 (242/Kg) | kg | 0.792 | 3.32 | 2.63
1022 | Poste aço cortem curvo simpl,gº,h=8m,Øb113mm | pç | 1 | 420 | 420
5003 | Carpinteiro | h | 1.456 | 6.69 | 9.74
5004 | Ajudante de Carpinteiro | h | 1.456 | 5.19 | 7.56
5008 | Eletricista | h | 1 | 6.69 | 6.69
5009 | Armador | h | 0.793 | 6.69 | 5.31
5010 | Ajudante de armador | h | 0.793 | 5.19 | 4.12
5017 | Pedreiro | h | 0.4456 | 6.69 | 2.98
5022 | Servente | h | 8.0687 | 4.78 | 38.57
5056 | Caçamba de 5m3 | gb | 0.0245 | 38.5 | 0.94
| Total Unitário do Serviço |  |  |  | 594.41
168011 | Poste aço curvo duplo, h=6m Ø= 98mm c/base conc. | pç
17 | Areia úmida | m3 | 0.1731 | 25.5 | 4.41
20 | Cimento comum | kg | 101.87 | 0.31 | 31.58
25 | Brita 1 | m3 | 0.0733 | 22.1 | 1.62
26 | Brita 2 | m3 | 0.1714 | 20.4 | 3.5
174 | Ripa de Pinho 1" X 2" de 3ª construção | m | 4.2 | 0.52 | 2.18
184 | Tabua de pinho 1" x 12" de 3ª construção | m | 2.3334 | 4.97 | 11.6
230 | Desmoldante para formas | l | 0.56 | 3.98 | 2.23
582 | Aço CA-50 Ø 6,30mm (1/4"), P=0,25kg/m | kg | 2.079 | 2.96 | 6.15
583 | Aço CA-50 Ø 8,00mm (5/16"), P=0,39Kg/m | kg | 11.55 | 2.73 | 31.53
625 | Arame recozido nº 18 BWG | kg | 0.2478 | 4.3 | 1.07
664 | Pregos com cabeça 17x27 (242/Kg) | kg | 0.792 | 3.32 | 2.63
1027 | Poste aço cortem curvo duplo,gº,h=6m,Øb98mm | pç | 1 | 364 | 364
5003 | Carpinteiro | h | 1.456 | 6.69 | 9.74
5004 | Ajudante de Carpinteiro | h | 1.456 | 5.19 | 7.56
5008 | Eletricista | h | 1 | 6.69 | 6.69
5009 | Armador | h | 0.793 | 6.69 | 5.31
5010 | Ajudante de armador | h | 0.793 | 5.19 | 4.12
5017 | Pedreiro | h | 0.4456 | 6.69 | 2.98
5022 | Servente | h | 8.0687 | 4.78 | 38.57
5056 | Caçamba de 5m3 | gb | 0.0245 | 38.5 | 0.94
| Total Unitário do Serviço |  |  |  | 538.41
168012 | Poste aço curvo duplo, h=7m Ø=108mm c/base conc. | pç
17 | Areia úmida | m3 | 0.1731 | 25.5 | 4.41
20 | Cimento comum | kg | 101.87 | 0.31 | 31.58
25 | Brita 1 | m3 | 0.0733 | 22.1 | 1.62
26 | Brita 2 | m3 | 0.1714 | 20.4 | 3.5
174 | Ripa de Pinho 1" X 2" de 3ª construção | m | 4.2 | 0.52 | 2.18
184 | Tabua de pinho 1" x 12" de 3ª construção | m | 2.3334 | 4.97 | 11.6
230 | Desmoldante para formas | l | 0.56 | 3.98 | 2.23
582 | Aço CA-50 Ø 6,30mm (1/4"), P=0,25kg/m | kg | 2.079 | 2.96 | 6.15
583 | Aço CA-50 Ø 8,00mm (5/16"), P=0,39Kg/m | kg | 11.55 | 2.73 | 31.53
625 | Arame recozido nº 18 BWG | kg | 0.2478 | 4.3 | 1.07
664 | Pregos com cabeça 17x27 (242/Kg) | kg | 0.792 | 3.32 | 2.63
1028 | Poste aço cortem curvo duplo,gº,h=7m,Øb108mm | pç | 1 | 406 | 406
5003 | Carpinteiro | h | 1.456 | 6.69 | 9.74
5004 | Ajudante de Carpinteiro | h | 1.456 | 5.19 | 7.56
5008 | Eletricista | h | 1 | 6.69 | 6.69
5009 | Armador | h | 0.793 | 6.69 | 5.31
5010 | Ajudante de armador | h | 0.793 | 5.19 | 4.12
5017 | Pedreiro | h | 0.4456 | 6.69 | 2.98
5022 | Servente | h | 8.0687 | 4.78 | 38.57
5056 | Caçamba de 5m3 | gb | 0.0245 | 38.5 | 0.94
| Total Unitário do Serviço |  |  |  | 580.41
168013 | Poste aço curvo duplo, h=8m Ø=113mm c/base conc. | pç
17 | Areia úmida | m3 | 0.1731 | 25.5 | 4.41
20 | Cimento comum | kg | 101.87 | 0.31 | 31.58
25 | Brita 1 | m3 | 0.0733 | 22.1 | 1.62
26 | Brita 2 | m3 | 0.1714 | 20.4 | 3.5
174 | Ripa de Pinho 1" X 2" de 3ª construção | m | 4.2 | 0.52 | 2.18
184 | Tabua de pinho 1" x 12" de 3ª construção | m | 2.3334 | 4.97 | 11.6
230 | Desmoldante para formas | l | 0.56 | 3.98 | 2.23
582 | Aço CA-50 Ø 6,30mm (1/4"), P=0,25kg/m | kg | 2.079 | 2.96 | 6.15
583 | Aço CA-50 Ø 8,00mm (5/16"), P=0,39Kg/m | kg | 11.55 | 2.73 | 31.53
625 | Arame recozido nº 18 BWG | kg | 0.2478 | 4.3 | 1.07
664 | Pregos com cabeça 17x27 (242/Kg) | kg | 0.792 | 3.32 | 2.63
1029 | Poste aço cortem curvo duplo,gº,h=8m,Øb108mm | pç | 1 | 476 | 476
5003 | Carpinteiro | h | 1.456 | 6.69 | 9.74
5004 | Ajudante de Carpinteiro | h | 1.456 | 5.19 | 7.56
5008 | Eletricista | h | 1 | 6.69 | 6.69
5009 | Armador | h | 0.793 | 6.69 | 5.31
5010 | Ajudante de armador | h | 0.793 | 5.19 | 4.12
5017 | Pedreiro | h | 0.4456 | 6.69 | 2.98
5022 | Servente | h | 8.0687 | 4.78 | 38.57
5056 | Caçamba de 5m3 | gb | 0.0245 | 38.5 | 0.94
| Total Unitário do Serviço |  |  |  | 650.41
168014 | Poste aço curvo duplo, h=9m Ø=123mm c/base conc. | pç
17 | Areia úmida | m3 | 0.1731 | 25.5 | 4.41
20 | Cimento comum | kg | 101.87 | 0.31 | 31.58
25 | Brita 1 | m3 | 0.0733 | 22.1 | 1.62
26 | Brita 2 | m3 | 0.1714 | 20.4 | 3.5
174 | Ripa de Pinho 1" X 2" de 3ª construção | m | 4.2 | 0.52 | 2.18
184 | Tabua de pinho 1" x 12" de 3ª construção | m | 2.3334 | 4.97 | 11.6
230 | Desmoldante para formas | l | 0.56 | 3.98 | 2.23
582 | Aço CA-50 Ø 6,30mm (1/4"), P=0,25kg/m | kg | 2.079 | 2.96 | 6.15
583 | Aço CA-50 Ø 8,00mm (5/16"), P=0,39Kg/m | kg | 11.55 | 2.73 | 31.53
625 | Arame recozido nº 18 BWG | kg | 0.2478 | 4.3 | 1.07
664 | Pregos com cabeça 17x27 (242/Kg) | kg | 0.792 | 3.32 | 2.63
1030 | Poste aço cortem curvo duplo,gº,h=9m,Øb123mm | pç | 1 | 581 | 581
5003 | Carpinteiro | h | 1.456 | 6.69 | 9.74
5004 | Ajudante de Carpinteiro | h | 1.456 | 5.19 | 7.56
5008 | Eletricista | h | 1 | 6.69 | 6.69
5009 | Armador | h | 0.793 | 6.69 | 5.31
5010 | Ajudante de armador | h | 0.793 | 5.19 | 4.12
5017 | Pedreiro | h | 0.4456 | 6.69 | 2.98
5022 | Servente | h | 8.0687 | 4.78 | 38.57
5056 | Caçamba de 5m3 | gb | 0.0245 | 38.5 | 0.94
| Total Unitário do Serviço |  |  |  | 755.41
168021 | Poste aço reto, h=3m Ø= 90mm c/base conc. | pç
17 | Areia úmida | m3 | 0.1731 | 25.5 | 4.41
20 | Cimento comum | kg | 101.87 | 0.31 | 31.58
25 | Brita 1 | m3 | 0.0733 | 22.1 | 1.62
26 | Brita 2 | m3 | 0.1714 | 20.4 | 3.5
174 | Ripa de Pinho 1" X 2" de 3ª construção | m | 4.2 | 0.52 | 2.18
184 | Tabua de pinho 1" x 12" de 3ª construção | m | 2.3334 | 4.97 | 11.6
230 | Desmoldante para formas | l | 0.56 | 3.98 | 2.23
582 | Aço CA-50 Ø 6,30mm (1/4"), P=0,25kg/m | kg | 2.079 | 2.96 | 6.15
583 | Aço CA-50 Ø 8,00mm (5/16"), P=0,39Kg/m | kg | 11.55 | 2.73 | 31.53
625 | Arame recozido nº 18 BWG | kg | 0.2478 | 4.3 | 1.07
664 | Pregos com cabeça 17x27 (242/Kg) | kg | 0.792 | 3.32 | 2.63
1034 | Poste aço cortem reto,gº,h=3m,Øb90mm | pç | 1 | 161 | 161
5003 | Carpinteiro | h | 1.456 | 6.69 | 9.74
5004 | Ajudante de Carpinteiro | h | 1.456 | 5.19 | 7.56
5008 | Eletricista | h | 1 | 6.69 | 6.69
5009 | Armador | h | 0.793 | 6.69 | 5.31
5010 | Ajudante de armador | h | 0.793 | 5.19 | 4.12
5017 | Pedreiro | h | 0.4456 | 6.69 | 2.98
5022 | Servente | h | 8.0687 | 4.78 | 38.57
5056 | Caçamba de 5m3 | gb | 0.0245 | 38.5 | 0.94
| Total Unitário do Serviço |  |  |  | 335.41
168022 | Poste aço reto, h=4m Ø=100mm c/base conc. | pç
17 | Areia úmida | m3 | 0.1731 | 25.5 | 4.41
20 | Cimento comum | kg | 101.87 | 0.31 | 31.58
25 | Brita 1 | m3 | 0.0733 | 22.1 | 1.62
26 | Brita 2 | m3 | 0.1714 | 20.4 | 3.5
174 | Ripa de Pinho 1" X 2" de 3ª construção | m | 4.2 | 0.52 | 2.18
184 | Tabua de pinho 1" x 12" de 3ª construção | m | 2.3334 | 4.97 | 11.6
230 | Desmoldante para formas | l | 0.56 | 3.98 | 2.23
582 | Aço CA-50 Ø 6,30mm (1/4"), P=0,25kg/m | kg | 2.079 | 2.96 | 6.15
583 | Aço CA-50 Ø 8,00mm (5/16"), P=0,39Kg/m | kg | 11.55 | 2.73 | 31.53
625 | Arame recozido nº 18 BWG | kg | 0.2478 | 4.3 | 1.07
664 | Pregos com cabeça 17x27 (242/Kg) | kg | 0.792 | 3.32 | 2.63
1035 | Poste aço cortem reto,gº,h=4m,Øb100mm | pç | 1 | 315 | 315
5003 | Carpinteiro | h | 1.456 | 6.69 | 9.74
5004 | Ajudante de Carpinteiro | h | 1.456 | 5.19 | 7.56
5008 | Eletricista | h | 1 | 6.69 | 6.69
5009 | Armador | h | 0.793 | 6.69 | 5.31
5010 | Ajudante de armador | h | 0.793 | 5.19 | 4.12
5017 | Pedreiro | h | 0.4456 | 6.69 | 2.98
5022 | Servente | h | 8.0687 | 4.78 | 38.57
5056 | Caçamba de 5m3 | gb | 0.0245 | 38.5 | 0.94
| Total Unitário do Serviço |  |  |  | 489.41
168023 | Poste aço reto, h=5m Ø=110mm c/base conc. | pç
17 | Areia úmida | m3 | 0.1731 | 25.5 | 4.41
20 | Cimento comum | kg | 101.87 | 0.31 | 31.58
25 | Brita 1 | m3 | 0.0733 | 22.1 | 1.62
26 | Brita 2 | m3 | 0.1714 | 20.4 | 3.5
174 | Ripa de Pinho 1" X 2" de 3ª construção | m | 4.2 | 0.52 | 2.18
184 | Tabua de pinho 1" x 12" de 3ª construção | m | 2.3334 | 4.97 | 11.6
230 | Desmoldante para formas | l | 0.56 | 3.98 | 2.23
582 | Aço CA-50 Ø 6,30mm (1/4"), P=0,25kg/m | kg | 2.079 | 2.96 | 6.15
583 | Aço CA-50 Ø 8,00mm (5/16"), P=0,39Kg/m | kg | 11.55 | 2.73 | 31.53
625 | Arame recozido nº 18 BWG | kg | 0.2478 | 4.3 | 1.07
664 | Pregos com cabeça 17x27 (242/Kg) | kg | 0.792 | 3.32 | 2.63
1036 | Poste aço cortem reto,gº,h=5m,Øb110mm | pç | 1 | 469 | 469
5003 | Carpinteiro | h | 1.456 | 6.69 | 9.74
5004 | Ajudante de Carpinteiro | h | 1.456 | 5.19 | 7.56
5008 | Eletricista | h | 1 | 6.69 | 6.69
5009 | Armador | h | 0.793 | 6.69 | 5.31
5010 | Ajudante de armador | h | 0.793 | 5.19 | 4.12
5017 | Pedreiro | h | 0.4456 | 6.69 | 2.98
5022 | Servente | h | 8.0687 | 4.78 | 38.57
5056 | Caçamba de 5m3 | gb | 0.0245 | 38.5 | 0.94
| Total Unitário do Serviço |  |  |  | 643.41
168024 | Poste aço reto, h=6m Ø=113mm c/base conc. | pç
17 | Areia úmida | m3 | 0.1731 | 25.5 | 4.41
20 | Cimento comum | kg | 101.87 | 0.31 | 31.58
25 | Brita 1 | m3 | 0.0733 | 22.1 | 1.62
26 | Brita 2 | m3 | 0.1714 | 20.4 | 3.5
174 | Ripa de Pinho 1" X 2" de 3ª construção | m | 4.2 | 0.52 | 2.18
184 | Tabua de pinho 1" x 12" de 3ª construção | m | 2.3334 | 4.97 | 11.6
230 | Desmoldante para formas | l | 0.56 | 3.98 | 2.23
582 | Aço CA-50 Ø 6,30mm (1/4"), P=0,25kg/m | kg | 2.079 | 2.96 | 6.15
583 | Aço CA-50 Ø 8,00mm (5/16"), P=0,39Kg/m | kg | 11.55 | 2.73 | 31.53
625 | Arame recozido nº 18 BWG | kg | 0.2478 | 4.3 | 1.07
664 | Pregos com cabeça 17x27 (242/Kg) | kg | 0.792 | 3.32 | 2.63
1037 | Poste aço cortem reto,gº,h=6m,Øb113mm | pç | 1 | 676.2 | 676.2
5003 | Carpinteiro | h | 1.456 | 6.69 | 9.74
5004 | Ajudante de Carpinteiro | h | 1.456 | 5.19 | 7.56
5008 | Eletricista | h | 1 | 6.69 | 6.69
5009 | Armador | h | 0.793 | 6.69 | 5.31
5010 | Ajudante de armador | h | 0.793 | 5.19 | 4.12
5017 | Pedreiro | h | 0.4456 | 6.69 | 2.98
5022 | Servente | h | 8.0687 | 4.78 | 38.57
5056 | Caçamba de 5m3 | gb | 0.0245 | 38.5 | 0.94
| Total Unitário do Serviço |  |  |  | 850.61
168049 | Cruzeta F.G.1/4x3x3"c/2,20m mao f.c/1/8"x1"x1,30m | cj
3267 | Cruzeta em aço carbono 1/4"x3"x3"x220cm | pç | 1 | 137.2 | 137.2
3325 | Armação secundária com 4 estribos | pç | 2 | 24.59 | 49.18
3309 | Parafº de cabeça quad D=16mm, c/300mm de comp | pç | 1 | 3.02 | 3.02
3315 | Porca quadrada, diametro 16mm | pç | 3 | 0.62 | 1.86
3321 | Mão francesa plana com 619mm de comprimento | pç | 2 | 3.76 | 7.52
5005 | Ajudante de eletricista | h | 1.2 | 5.19 | 6.23
5008 | Eletricista | h | 1.2 | 6.69 | 8.03
| Total Unitário do Serviço |  |  |  | 213.04
168050 | Cruzeta de madeira de lei com 2m de comprimentro | cj
3325 | Armação secundária com 4 estribos | pç | 2 | 24.59 | 49.18
3309 | Parafº de cabeça quad D=16mm, c/300mm de comp | pç | 1 | 3.02 | 3.02
3315 | Porca quadrada, diametro 16mm | pç | 3 | 0.62 | 1.86
3320 | Cruzeta de madeira com 2m de comprimento | pç | 1 | 28 | 28
3321 | Mão francesa plana com 619mm de comprimento | pç | 2 | 3.76 | 7.52
5005 | Ajudante de eletricista | h | 1.2 | 5.19 | 6.23
5008 | Eletricista | h | 1.2 | 6.69 | 8.03
| Total Unitário do Serviço |  |  |  | 103.84
168051 | Poste de CA duplo T 10,5 m tipo B/ 75DAN | cj
17 | Areia úmida | m3 | 0.6261 | 25.5 | 15.97
20 | Cimento comum | kg | 360.8 | 0.31 | 111.85
25 | Brita 1 | m3 | 0.263 | 22.1 | 5.81
26 | Brita 2 | m3 | 0.615 | 20.4 | 12.55
988 | Poste conc. Arm. seção duploT 10,5m tipoB/150daN | pç | 1 | 218.4 | 218.4
5017 | Pedreiro | h | 1.6 | 6.69 | 10.7
5022 | Servente | h | 20.55 | 4.78 | 98.23
5056 | Caçamba de 5m3 | gb | 0.26 | 38.5 | 10.01
| Total Unitário do Serviço |  |  |  | 483.52
168052 | Poste de CA duplo T 10,5 m tipo B/ 200DAN | cj
989 | Poste conc. Arm. seção duploT 10,5m tipoB/200daN | pç | 1 | 257.25 | 257.25
5022 | Servente | h | 20.55 | 4.78 | 98.23
5056 | Caçamba de 5m3 | gb | 0.26 | 38.5 | 10.01
17 | Areia úmida | m3 | 0.6261 | 25.5 | 15.97
20 | Cimento comum | kg | 360.8 | 0.31 | 111.85
25 | Brita 1 | m3 | 0.263 | 22.1 | 5.81
26 | Brita 2 | m3 | 0.615 | 20.4 | 12.55
5017 | Pedreiro | h | 1.6 | 6.69 | 10.7
5052 | Vibrador de imersão elétrico 2Hp. (/1000) | R$ | 0.0307 | 1.39 | 0.04
5100 | Energia elétrica | kw | 0.15 | 0.29 | 0.04
| Total Unitário do Serviço |  |  |  | 522.45
168053 | Poste de CA duplo T 10,5 m tipo B/ 300DAN | cj
990 | Poste conc. Arm. seção duploT 10,5m tipoB/300daN | pç | 1 | 329.37 | 329.37
5022 | Servente | h | 20.55 | 4.78 | 98.23
5056 | Caçamba de 5m3 | gb | 0.26 | 38.5 | 10.01
17 | Areia úmida | m3 | 0.6261 | 25.5 | 15.97
20 | Cimento comum | kg | 360.8 | 0.31 | 111.85
25 | Brita 1 | m3 | 0.263 | 22.1 | 5.81
26 | Brita 2 | m3 | 0.615 | 20.4 | 12.55
5017 | Pedreiro | h | 1.6 | 6.69 | 10.7
5052 | Vibrador de imersão elétrico 2Hp. (/1000) | R$ | 0.0307 | 1.39 | 0.04
5100 | Energia elétrica | kw | 0.15 | 0.29 | 0.04
| Total Unitário do Serviço |  |  |  | 594.57
168056 | Poste de CA duplo T 9,0 m tipo B/ 75DAN | cj
993 | Poste conc. Arm. seção duploT 9,0m tipoB/150daN | pç | 1 | 196 | 196
5022 | Servente | h | 15.85 | 4.78 | 75.76
5056 | Caçamba de 5m3 | gb | 0.025 | 38.5 | 0.96
17 | Areia úmida | m3 | 0.4696 | 25.5 | 11.97
20 | Cimento comum | kg | 270.6 | 0.31 | 83.89
25 | Brita 1 | m3 | 0.1973 | 22.1 | 4.36
26 | Brita 2 | m3 | 0.4613 | 20.4 | 9.41
5017 | Pedreiro | h | 1.2 | 6.69 | 8.03
5052 | Vibrador de imersão elétrico 2Hp. (/1000) | R$ | 0.023 | 1.39 | 0.03
5100 | Energia elétrica | kw | 0.1125 | 0.29 | 0.03
| Total Unitário do Serviço |  |  |  | 390.44
168057 | Poste de CA duplo T 9,0 m tipo B/ 200DAN | cj
994 | Poste conc. Arm. seção duploT 9,0m tipoB/200daN | pç | 1 | 203 | 203
5022 | Servente | h | 15.85 | 4.78 | 75.76
5056 | Caçamba de 5m3 | gb | 0.025 | 38.5 | 0.96
17 | Areia úmida | m3 | 0.4696 | 25.5 | 11.97
20 | Cimento comum | kg | 270.6 | 0.31 | 83.89
25 | Brita 1 | m3 | 0.1973 | 22.1 | 4.36
26 | Brita 2 | m3 | 0.4613 | 20.4 | 9.41
5017 | Pedreiro | h | 1.2 | 6.69 | 8.03
5052 | Vibrador de imersão elétrico 2Hp. (/1000) | R$ | 0.023 | 1.39 | 0.03
5100 | Energia elétrica | kw | 0.1125 | 0.29 | 0.03
| Total Unitário do Serviço |  |  |  | 397.44
168058 | Poste de CA duplo T 9,0 m tipo B/ 300DAN | cj
995 | Poste conc. Arm. seção duploT 9,0m tipoB/300daN | pç | 1 | 240.36 | 240.36
5022 | Servente | h | 15.85 | 4.78 | 75.76
5056 | Caçamba de 5m3 | gb | 0.025 | 38.5 | 0.96
17 | Areia úmida | m3 | 0.4696 | 25.5 | 11.97
20 | Cimento comum | kg | 270.6 | 0.31 | 83.89
25 | Brita 1 | m3 | 0.1973 | 22.1 | 4.36
26 | Brita 2 | m3 | 0.4613 | 20.4 | 9.41
5017 | Pedreiro | h | 1.2 | 6.69 | 8.03
5052 | Vibrador de imersão elétrico 2Hp. (/1000) | R$ | 0.023 | 1.39 | 0.03
5100 | Energia elétrica | kw | 0.1125 | 0.29 | 0.03
| Total Unitário do Serviço |  |  |  | 434.8
168060 | Poste de CA duplo T 7,0 m tipo B/ 75DAN | cj
997 | Poste conc. Arm. seção duploT 7,0m tipoB/75daN | pç | 1 | 95.9 | 95.9
5022 | Servente | h | 15.85 | 4.78 | 75.76
5056 | Caçamba de 5m3 | gb | 0.025 | 38.5 | 0.96
17 | Areia úmida | m3 | 0.4696 | 25.5 | 11.97
20 | Cimento comum | kg | 270.6 | 0.31 | 83.89
25 | Brita 1 | m3 | 0.1973 | 22.1 | 4.36
26 | Brita 2 | m3 | 0.4613 | 20.4 | 9.41
5017 | Pedreiro | h | 1.2 | 6.69 | 8.03
5052 | Vibrador de imersão elétrico 2Hp. (/1000) | R$ | 0.023 | 1.39 | 0.03
5100 | Energia elétrica | kw | 0.1125 | 0.29 | 0.03
| Total Unitário do Serviço |  |  |  | 290.34
168061 | Poste de CA duplo T 7,0 m tipo B/ 200DAN | cj
998 | Poste conc. Arm. seção duploT 7,0m tipoB/200daN | pç | 1 | 119 | 119
5022 | Servente | h | 15.85 | 4.78 | 75.76
5056 | Caçamba de 5m3 | gb | 0.025 | 38.5 | 0.96
17 | Areia úmida | m3 | 0.4696 | 25.5 | 11.97
20 | Cimento comum | kg | 270.6 | 0.31 | 83.89
25 | Brita 1 | m3 | 0.1973 | 22.1 | 4.36
26 | Brita 2 | m3 | 0.4613 | 20.4 | 9.41
5017 | Pedreiro | h | 1.2 | 6.69 | 8.03
5052 | Vibrador de imersão elétrico 2Hp. (/1000) | R$ | 0.023 | 1.39 | 0.03
5100 | Energia elétrica | kw | 0.1125 | 0.29 | 0.03
| Total Unitário do Serviço |  |  |  | 313.44
168062 | Poste de CA duplo T 7,0 m tipo B/ 300DAN | cj
999 | Poste conc. Arm. seção duploT 7,0m tipoB/300daN | pç | 1 | 150.15 | 150.15
5022 | Servente | h | 15.85 | 4.78 | 75.76
5056 | Caçamba de 5m3 | gb | 0.025 | 38.5 | 0.96
17 | Areia úmida | m3 | 0.4696 | 25.5 | 11.97
20 | Cimento comum | kg | 270.6 | 0.31 | 83.89
25 | Brita 1 | m3 | 0.1973 | 22.1 | 4.36
26 | Brita 2 | m3 | 0.4613 | 20.4 | 9.41
5017 | Pedreiro | h | 1.2 | 6.69 | 8.03
5052 | Vibrador de imersão elétrico 2Hp. (/1000) | R$ | 0.023 | 1.39 | 0.03
5100 | Energia elétrica | kw | 0.1125 | 0.29 | 0.03
| Total Unitário do Serviço |  |  |  | 344.59
168101 | Pto tomada c/ tom.2P/eletroduto 3/4"/cx/condutor | cj
17 | Areia úmida | m3 | 0.0025 | 25.5 | 0.06
19 | Cal virgem em pó | kg | 0.3494 | 0.14 | 0.05
20 | Cimento comum | kg | 0.1689 | 0.31 | 0.05
621 | Arame galganizado n° 10 BWG (0,071 Kg/m) | kg | 0.2238 | 3.87 | 0.87
1147 | Condutor cobre isolam.termoplastico 750V #2,5mm2 | m | 6.732 | 0.59 | 3.97
1191 | Eletroduto de PVC, roscável 25mm (3/4") | m | 3.15 | 1.17 | 3.69
2920 | Caixa de passagem em PVC 100x100mm (4 x4"). | pç | 1 | 0.99 | 0.99
3020 | Tomada universal 2P redonda 10A, 2x4" | pç | 1 | 2.93 | 2.93
3044 | Espelho 2x4", 01 posto retangular simples | pç | 1 | 0.68 | 0.68
5005 | Ajudante de eletricista | h | 1.3168 | 5.19 | 6.83
5008 | Eletricista | h | 1.2768 | 6.69 | 8.54
5017 | Pedreiro | h | 0.636 | 6.69 | 4.25
5022 | Servente | h | 0.8829 | 4.78 | 4.22
| Total Unitário do Serviço |  |  |  | 37.13
168102 | Pto tomada c/ tom.2P+T/eletroduto 3/4"/cx/condutor | cj
17 | Areia úmida | m3 | 0.0025 | 25.5 | 0.06
19 | Cal virgem em pó | kg | 0.3494 | 0.14 | 0.05
20 | Cimento comum | kg | 0.1689 | 0.31 | 0.05
621 | Arame galganizado n° 10 BWG (0,071 Kg/m) | kg | 0.2238 | 3.87 | 0.87
1148 | Condutor cobre isolam.termoplastico 750V # 4mm2 | m | 10.098 | 0.93 | 9.39
1191 | Eletroduto de PVC, roscável 25mm (3/4") | m | 3.15 | 1.17 | 3.69
2920 | Caixa de passagem em PVC 100x100mm (4 x4"). | pç | 1 | 0.99 | 0.99
3023 | Tomada 2P+T 20A, 125 V, Nema 5 - 20 Rm | pç | 1 | 4.57 | 4.57
3047 | Espelho 2x4", 01 posto redondo simples | pç | 1 | 0.52 | 0.52
5005 | Ajudante de eletricista | h | 1.7504 | 5.19 | 9.08
5008 | Eletricista | h | 1.7104 | 6.69 | 11.44
5017 | Pedreiro | h | 0.636 | 6.69 | 4.25
5022 | Servente | h | 0.8829 | 4.78 | 4.22
| Total Unitário do Serviço |  |  |  | 49.18
168103 | Pto interrupt. 1Ts/eletroduto 3/4"/cx/condutor | cj
17 | Areia úmida | m3 | 0.0025 | 25.5 | 0.06
19 | Cal virgem em pó | kg | 0.3494 | 0.14 | 0.05
20 | Cimento comum | kg | 0.1689 | 0.31 | 0.05
621 | Arame galganizado n° 10 BWG (0,071 Kg/m) | kg | 0.2238 | 3.87 | 0.87
1146 | Condutor cobre isolam.termoplastico 750V #1,5mm2 | m | 6.732 | 0.38 | 2.56
1191 | Eletroduto de PVC, roscável 25mm (3/4") | m | 3.15 | 1.17 | 3.69
2920 | Caixa de passagem em PVC 100x100mm (4 x4"). | pç | 1 | 0.99 | 0.99
3013 | Interruptor 01 tecla simples 10A, 2x4" | pç | 1 | 2.02 | 2.02
5005 | Ajudante de eletricista | h | 1.264 | 5.19 | 6.56
5008 | Eletricista | h | 1.224 | 6.69 | 8.19
5017 | Pedreiro | h | 0.636 | 6.69 | 4.25
5022 | Servente | h | 0.8829 | 4.78 | 4.22
3044 | Espelho 2x4", 01 posto retangular simples | pç | 0 | 0.68 | 0
| Total Unitário do Serviço |  |  |  | 33.51
168104 | Pto interrupt. 1Tp/eletroduto 3/4"/cx/condutor | cj
17 | Areia úmida | m3 | 0.0025 | 25.5 | 0.06
19 | Cal virgem em pó | kg | 0.3494 | 0.14 | 0.05
20 | Cimento comum | kg | 0.1689 | 0.31 | 0.05
621 | Arame galganizado n° 10 BWG (0,071 Kg/m) | kg | 0.2238 | 3.87 | 0.87
1146 | Condutor cobre isolam.termoplastico 750V #1,5mm2 | m | 10.098 | 0.38 | 3.84
1191 | Eletroduto de PVC, roscável 25mm (3/4") | m | 3.15 | 1.17 | 3.69
2920 | Caixa de passagem em PVC 100x100mm (4 x4"). | pç | 1 | 0.99 | 0.99
3014 | Interruptor 01 tecla paralelo 10A, 2x4" | p | 1 | 2.5 | 2.5
3044 | Espelho 2x4", 01 posto retangular simples | pç | 1 | 0.68 | 0.68
5005 | Ajudante de eletricista | h | 1.592 | 5.19 | 8.26
5008 | Eletricista | h | 1.552 | 6.69 | 10.38
5017 | Pedreiro | h | 0.636 | 6.69 | 4.25
5022 | Servente | h | 0.8829 | 4.78 | 4.22
| Total Unitário do Serviço |  |  |  | 39.84
168105 | Pto interrupt. 2Ts/eletroduto 3/4"/cx/condutor | cj
17 | Areia úmida | m3 | 0.0025 | 25.5 | 0.06
19 | Cal virgem em pó | kg | 0.3494 | 0.14 | 0.05
20 | Cimento comum | kg | 0.1689 | 0.31 | 0.05
621 | Arame galganizado n° 10 BWG (0,071 Kg/m) | kg | 0.2238 | 3.87 | 0.87
1146 | Condutor cobre isolam.termoplastico 750V #1,5mm2 | m | 13.056 | 0.38 | 4.96
1191 | Eletroduto de PVC, roscável 25mm (3/4") | m | 3.15 | 1.17 | 3.69
2920 | Caixa de passagem em PVC 100x100mm (4 x4"). | pç | 1 | 0.99 | 0.99
3030 | Conjunto de interruptor c/ 2 TS, 2x4" | pç | 1 | 3.92 | 3.92
3044 | Espelho 2x4", 01 posto retangular simples | pç | 1 | 0.68 | 0.68
5005 | Ajudante de eletricista | h | 1.888 | 5.19 | 9.8
5008 | Eletricista | h | 1.848 | 6.69 | 12.36
5017 | Pedreiro | h | 0.636 | 6.69 | 4.25
5022 | Servente | h | 0.8829 | 4.78 | 4.22
| Total Unitário do Serviço |  |  |  | 45.9
168106 | Pto interrupt. 2Tp/eletroduto 3/4"/cx/condutor | cj
17 | Areia úmida | m3 | 0.0025 | 25.5 | 0.06
19 | Cal virgem em pó | kg | 0.3494 | 0.14 | 0.05
20 | Cimento comum | kg | 0.1689 | 0.31 | 0.05
621 | Arame galganizado n° 10 BWG (0,071 Kg/m) | kg | 0.2238 | 3.87 | 0.87
1146 | Condutor cobre isolam.termoplastico 750V #1,5mm2 | m | 20.196 | 0.38 | 7.67
1191 | Eletroduto de PVC, roscável 25mm (3/4") | m | 3.15 | 1.17 | 3.69
2920 | Caixa de passagem em PVC 100x100mm (4 x4"). | pç | 1 | 0.99 | 0.99
3030 | Conjunto de interruptor c/ 2 TS, 2x4" | pç | 1 | 3.92 | 3.92
3044 | Espelho 2x4", 01 posto retangular simples | pç | 1 | 0.68 | 0.68
5005 | Ajudante de eletricista | h | 2.576 | 5.19 | 13.37
5008 | Eletricista | h | 2.576 | 6.69 | 17.23
5017 | Pedreiro | h | 0.636 | 6.69 | 4.25
5022 | Servente | h | 0.8829 | 4.78 | 4.22
| Total Unitário do Serviço |  |  |  | 57.05
168120 | Pto luz teto/aterrado/eletroduto 3/4"/cx/condutor | cj
17 | Areia úmida | m3 | 0.0023 | 25.5 | 0.06
19 | Cal virgem em pó | kg | 0.3494 | 0.14 | 0.05
20 | Cimento comum | kg | 0.096 | 0.31 | 0.03
621 | Arame galganizado n° 10 BWG (0,071 Kg/m) | kg | 0.2238 | 3.87 | 0.87
1146 | Condutor cobre isolam.termoplastico 750V #1,5mm2 | m | 10.098 | 0.38 | 3.84
1191 | Eletroduto de PVC, roscável 25mm (3/4") | m | 3.15 | 1.17 | 3.69
2922 | Cx pass.octog.PVC 100x100mm(4x4") c/ fundo móvel. | cj | 1 | 2.02 | 2.02
5005 | Ajudante de eletricista | h | 1.32 | 5.19 | 6.85
5008 | Eletricista | h | 1.32 | 6.69 | 8.83
5017 | Pedreiro | h | 0.636 | 6.69 | 4.25
5022 | Servente | h | 0.8817 | 4.78 | 4.21
| Total Unitário do Serviço |  |  |  | 34.7
168121 | Pto luz teto/ñ aterr./eletroduto 3/4"/cx/condutor | cj
17 | Areia úmida | m3 | 0.0023 | 25.5 | 0.06
19 | Cal virgem em pó | kg | 0.3494 | 0.14 | 0.05
20 | Cimento comum | kg | 0.096 | 0.31 | 0.03
621 | Arame galganizado n° 10 BWG (0,071 Kg/m) | kg | 0.2238 | 3.87 | 0.87
1146 | Condutor cobre isolam.termoplastico 750V #1,5mm2 | m | 6.732 | 0.38 | 2.56
1191 | Eletroduto de PVC, roscável 25mm (3/4") | m | 3.15 | 1.17 | 3.69
2922 | Cx pass.octog.PVC 100x100mm(4x4") c/ fundo móvel. | cj | 1 | 2.02 | 2.02
5005 | Ajudante de eletricista | h | 1.056 | 5.19 | 5.48
5008 | Eletricista | h | 1.056 | 6.69 | 7.06
5017 | Pedreiro | h | 0.636 | 6.69 | 4.25
5022 | Servente | h | 0.8817 | 4.78 | 4.21
| Total Unitário do Serviço |  |  |  | 30.28
168201 | Para raio latao crom. Franklin R=300mm 4 pontas | ud
3500 | Para raio médio 300mm 4 pontas | pç | 1 | 18.72 | 18.72
5005 | Ajudante de eletricista | h | 1.2 | 5.19 | 6.23
5008 | Eletricista | h | 1.2 | 6.69 | 8.03
| Total Unitário do Serviço |  |  |  | 32.98
168202 | Para raio latao crom. Franklin 2 descidas 4 pontas | ud
3501 | Para raio tipo Franklin com 2 decidas, 4 pontas | pç | 1 | 27.93 | 27.93
5005 | Ajudante de eletricista | h | 1.2 | 5.19 | 6.23
5008 | Eletricista | h | 1.2 | 6.69 | 8.03
| Total Unitário do Serviço |  |  |  | 42.19
168203 | Mastro simpl de fºgº p/para raio h=3m,Ø40mm 1desc. | ud
3346 | Cordoalha de aço zincado 6,4mm | m | 12.72 | 5.25 | 66.78
3511 | Isolador 1 descidas reforçado p/mastro de 1 1/2" | pç | 1 | 3.67 | 3.67
3518 | Apoio para mastro 1 1/2" | pç | 1 | 3.37 | 3.37
3520 | Sapata para mastro de 1 1/2" | pç | 1 | 15.73 | 15.73
3522 | Conjunto de contraventamento para mastro 1 1/2" | cj | 1 | 40.1 | 40.1
3526 | Fixa estais (cantoneira c/ 02 furos) | pç | 3 | 2.2 | 6.6
4281 | Tubo de aço galvanizado com costura 40mm (1 1/2") | m | 3 | 20.83 | 62.49
5005 | Ajudante de eletricista | h | 1.2 | 5.19 | 6.23
5008 | Eletricista | h | 1.2 | 6.69 | 8.03
| Total Unitário do Serviço |  |  |  | 213
168204 | Mastro simpl de fºgº p/para raio h=3m,Ø50mm 1desc. | ud
3346 | Cordoalha de aço zincado 6,4mm | m | 12.72 | 5.25 | 66.78
3512 | Isolador 1 descida reforçado para mastro 2" | pç | 1 | 4.03 | 4.03
3519 | Apoio para mastro 2" | pç | 1 | 3.72 | 3.72
3521 | Sapata para mastro 2" | pç | 1 | 17.5 | 17.5
3523 | Conjunto de contraventamento para mastro 2" | pç | 1 | 42.92 | 42.92
3526 | Fixa estais (cantoneira c/ 02 furos) | pç | 3 | 2.2 | 6.6
4282 | Tubo de aço galvanizado com costura 50mm (2") | m | 3 | 28.73 | 86.19
5005 | Ajudante de eletricista | h | 1.2 | 5.19 | 6.23
5008 | Eletricista | h | 1.2 | 6.69 | 8.03
| Total Unitário do Serviço |  |  |  | 242
168209 | Cabo cobre nú 35mm2 isoladores fix estrut. cobert. | m
1138 | Cabo nú de cobre, # 35,00 mm2 | m | 1.02 | 6 | 6.12
3506 | Isolador reforçado para fixação e estrut.de cober. | pç | 0.5 | 2.34 | 1.17
5005 | Ajudante de eletricista | h | 0.4 | 5.19 | 2.08
5008 | Eletricista | h | 0.4 | 6.69 | 2.68
| Total Unitário do Serviço |  |  |  | 12.05
168210 | Cabo cobre nú 50mm2 isoladores fix.estrut. cobert. | m
1139 | Cabo nú de cobre, # 50,00 mm2 | m | 1.02 | 8.87 | 9.05
3506 | Isolador reforçado para fixação e estrut.de cober. | pç | 0.5 | 2.34 | 1.17
5005 | Ajudante de eletricista | h | 0.4 | 5.19 | 2.08
5008 | Eletricista | h | 0.4 | 6.69 | 2.68
| Total Unitário do Serviço |  |  |  | 14.98
168211 | Cabo cobre nú 70mm2 isoladores fix.estrut. cobert. | m
1140 | Cabo nú de cobre, # 70,00 mm2 | m | 1.02 | 12.76 | 13.02
3506 | Isolador reforçado para fixação e estrut.de cober. | pç | 0.5 | 2.34 | 1.17
5005 | Ajudante de eletricista | h | 0.4 | 5.19 | 2.08
5008 | Eletricista | h | 0.4 | 6.69 | 2.68
| Total Unitário do Serviço |  |  |  | 18.95
168212 | Cabo cobre nú 95mm2 isoladores fix.estrut. cobert. | m
1141 | Cabo nú de cobre, # 95,00mm2 | m | 1.02 | 17.21 | 17.55
3506 | Isolador reforçado para fixação e estrut.de cober. | pç | 0.5 | 2.34 | 1.17
5005 | Ajudante de eletricista | h | 0.4 | 5.19 | 2.08
5008 | Eletricista | h | 0.4 | 6.69 | 2.68
| Total Unitário do Serviço |  |  |  | 23.48
168220 | Cabo Cobre nú 35mm2 isoladores chumbados em alv. | m
17 | Areia úmida | m3 | 0.0304 | 25.5 | 0.78
20 | Cimento comum | kg | 12.15 | 0.31 | 3.77
1138 | Cabo nú de cobre, # 35,00 mm2 | m | 1.02 | 6 | 6.12
3505 | Isolador reforçado para chumbar | pç | 1 | 2.44 | 2.44
5005 | Ajudante de eletricista | h | 0.4 | 5.19 | 2.08
5008 | Eletricista | h | 0.4 | 6.69 | 2.68
5022 | Servente | h | 0.2 | 4.78 | 0.96
| Total Unitário do Serviço |  |  |  | 18.83
168221 | Cabo Cobre nú 50mm2 isoladores chumbados em alv. | m
17 | Areia úmida | m3 | 0.0304 | 25.5 | 0.78
20 | Cimento comum | kg | 12.15 | 0.31 | 3.77
1139 | Cabo nú de cobre, # 50,00 mm2 | m | 1.02 | 8.87 | 9.05
3505 | Isolador reforçado para chumbar | pç | 1 | 2.44 | 2.44
5005 | Ajudante de eletricista | h | 0.4 | 5.19 | 2.08
5008 | Eletricista | h | 0.4 | 6.69 | 2.68
5022 | Servente | h | 0.2 | 4.78 | 0.96
| Total Unitário do Serviço |  |  |  | 21.76
168222 | Cabo Cobre nú 70mm2 isoladores chumbados em alv. | m
17 | Areia úmida | m3 | 0.0304 | 25.5 | 0.78
20 | Cimento comum | kg | 12.15 | 0.31 | 3.77
1140 | Cabo nú de cobre, # 70,00 mm2 | m | 1.02 | 12.76 | 13.02
3505 | Isolador reforçado para chumbar | pç | 1 | 2.44 | 2.44
5005 | Ajudante de eletricista | h | 0.4 | 5.19 | 2.08
5008 | Eletricista | h | 0.4 | 6.69 | 2.68
5022 | Servente | h | 0.2 | 4.78 | 0.96
| Total Unitário do Serviço |  |  |  | 25.73
168223 | Cabo Cobre nú 95mm2 isoladores chumbados em alv. | m
17 | Areia úmida | m3 | 0.0304 | 25.5 | 0.78
20 | Cimento comum | kg | 12.15 | 0.31 | 3.77
1141 | Cabo nú de cobre, # 95,00mm2 | m | 1.02 | 17.21 | 17.55
3505 | Isolador reforçado para chumbar | pç | 1 | 2.44 | 2.44
5005 | Ajudante de eletricista | h | 0.4 | 5.19 | 2.08
5008 | Eletricista | h | 0.4 | 6.69 | 2.68
5022 | Servente | h | 0.2 | 4.78 | 0.96
| Total Unitário do Serviço |  |  |  | 30.26
168230 | Protetor cordoalha p.raios c/elet.PVC rig Ø50mmx3m | cj
1195 | Eletroduto de PVC, roscável 60mm (2") | m | 3 | 3.57 | 10.71
3517 | Fixador de tubo protetor de 50mm (2") | pç | 2 | 2.27 | 4.54
5005 | Ajudante de eletricista | h | 1.2 | 5.19 | 6.23
5008 | Eletricista | h | 1.2 | 6.69 | 8.03
| Total Unitário do Serviço |  |  |  | 29.51
168340 | Aterram. c/haste Cobre 6,3mmx2,4m p/cabo 35a95mm2 | cj
2982 | Haste de aterr. c/ 1/4" 2400mm de comprimento | pç | 1 | 6.57 | 6.57
2989 | Conector de terra tipo cabo-haste | pç | 1 | 0.45 | 0.45
5005 | Ajudante de eletricista | h | 2.2 | 5.19 | 11.42
5008 | Eletricista | h | 2.2 | 6.69 | 14.72
| Total Unitário do Serviço |  |  |  | 33.16
168341 | Aterram. c/haste Cobre 8,0mmx2,4m p/cabo 35a95mm2 | cj
2983 | Haste de aterr. c/ 5/16" 2400mm de comprimento | pç | 1 | 6.34 | 6.34
2989 | Conector de terra tipo cabo-haste | pç | 1 | 0.45 | 0.45
5005 | Ajudante de eletricista | h | 2.2 | 5.19 | 11.42
5008 | Eletricista | h | 2.2 | 6.69 | 14.72
| Total Unitário do Serviço |  |  |  | 32.93
168342 | Aterram. c/haste Cobre 9,8mmx2,4m p/cabo 70mm2 | cj
2984 | Haste de aterr. c/ 3/8" 2400mm de comprimento | pç | 1 | 9.21 | 9.21
2989 | Conector de terra tipo cabo-haste | pç | 1 | 0.45 | 0.45
5005 | Ajudante de eletricista | h | 2.2 | 5.19 | 11.42
5008 | Eletricista | h | 2.2 | 6.69 | 14.72
| Total Unitário do Serviço |  |  |  | 35.8
168350 | Aterram. c/haste Cobre 6,3mmx3,0m p/cabo 35a95mm2 | cj
2985 | Haste de aterr. c/ 1/4" 3000mm de comprimento | pç | 1 | 8.22 | 8.22
2989 | Conector de terra tipo cabo-haste | pç | 1 | 0.45 | 0.45
5005 | Ajudante de eletricista | h | 2.2 | 5.19 | 11.42
5008 | Eletricista | h | 2.2 | 6.69 | 14.72
| Total Unitário do Serviço |  |  |  | 34.81
168351 | Aterram. c/haste Cobre 8,0mmx3,0m p/cabo 35a95mm2 | cj
2986 | Haste de aterr. c/ 5/16" 3000mm de comprimento | pç | 1 | 7.93 | 7.93
2989 | Conector de terra tipo cabo-haste | pç | 1 | 0.45 | 0.45
5005 | Ajudante de eletricista | h | 2.2 | 5.19 | 11.42
5008 | Eletricista | h | 2.2 | 6.69 | 14.72
| Total Unitário do Serviço |  |  |  | 34.52
168352 | Aterram. c/haste Cobre 9,8mmx3,0m p/cabo 70mm2 | cj
2987 | Haste de aterr. c/ 3/8" 3000mm de comprimento | pç | 1 | 12.29 | 12.29
2989 | Conector de terra tipo cabo-haste | pç | 1 | 0.45 | 0.45
5005 | Ajudante de eletricista | h | 2.2 | 5.19 | 11.42
5008 | Eletricista | h | 2.2 | 6.69 | 14.72
| Total Unitário do Serviço |  |  |  | 38.88
168360 | Sinaliz.obst. c/cel.fotoelé.spl+mast 1,5m fg1 1/2" | cj
3520 | Sapata para mastro de 1 1/2" | pç | 1 | 15.73 | 15.73
3527 | Aparelho sinaliz. simp 1x60W c/célula fotoelétrica | pç | 1 | 27.79 | 27.79
4281 | Tubo de aço galvanizado com costura 40mm (1 1/2") | m | 1.5 | 20.83 | 31.24
5005 | Ajudante de eletricista | h | 0.8 | 5.19 | 4.15
5008 | Eletricista | h | 0.8 | 6.69 | 5.35
| Total Unitário do Serviço |  |  |  | 84.26
168361 | Sinaliz.obst. c/cel.fotoelé.dpl+mast 1,5m fg1 1/2" | cj
3520 | Sapata para mastro de 1 1/2" | pç | 1 | 15.73 | 15.73
3528 | Aparelho sinaliz. dup 2x60W c/célula fotoelétrica | pç | 1 | 58.03 | 58.03
4281 | Tubo de aço galvanizado com costura 40mm (1 1/2") | m | 1.5 | 20.83 | 31.24
5005 | Ajudante de eletricista | h | 1.2 | 5.19 | 6.23
5008 | Eletricista | h | 1.2 | 6.69 | 8.03
| Total Unitário do Serviço |  |  |  | 119.26
180193 | Niple duplo fg, Ø80mm (3" ) | pç
3333 | Fita adesiva plastica | m | 1.508 | 0.15 | 0.23
4397 | Niple duplo de aço galvanizado 80mm (3") | pç | 1 | 17.77 | 17.77
5006 | Encanador | h | 0.64 | 6.69 | 4.28
5007 | Ajudante de encanador | h | 0.64 | 5.19 | 3.32
| Total Unitário do Serviço |  |  |  | 25.6
181601 | Tubo PVC rig. soldável, marrom, Ø20mm (1/2") | m
5007 | Ajudante de encanador | h | 0.072 | 5.19 | 0.37
3818 | Tubo rig PVC sold.pta/bolsa água marr. 20mm(1/2") | m | 1.01 | 1.32 | 1.33
4196 | Adesivo T especial | kg | 0.0004 | 16.37 | 0.01
4197 | Solução limpadora | l | 0.0002 | 23.24 | 0
5006 | Encanador | h | 0.072 | 6.69 | 0.48
| Total Unitário do Serviço |  |  |  | 2.19
181602 | Tubo PVC rig. soldável, marrom, Ø25mm (3/4") | m
3819 | Tubo rig PVC sold.pta/bolsa água marr 25mm(3/4") | m | 1.01 | 1.63 | 1.65
4196 | Adesivo T especial | kg | 0.0005 | 16.37 | 0.01
4197 | Solução limpadora | l | 0.0002 | 23.24 | 0
5006 | Encanador | h | 0.096 | 6.69 | 0.64
5007 | Ajudante de encanador | h | 0.096 | 5.19 | 0.5
| Total Unitário do Serviço |  |  |  | 2.8
181603 | Tubo PCV rig. soldável, marrom, Ø32mm (1") | m
3820 | Tubo rig PVC sold. Pta/bolsa água marr 32mm(1") | m | 1.01 | 3.79 | 3.83
4196 | Adesivo T especial | kg | 0.0007 | 16.37 | 0.01
4197 | Solução limpadora | l | 0.0003 | 23.24 | 0.01
5006 | Encanador | h | 0.104 | 6.69 | 0.7
5007 | Ajudante de encanador | h | 0.104 | 5.19 | 0.54
| Total Unitário do Serviço |  |  |  | 5.09
181604 | Tubo PVC ríg. soldável, marrom, Ø40mm (1 1/4") | m
3821 | Tubo rig PVC sold.pta/bolsa água mar. 40mm(1 1/4") | m | 1.01 | 5.23 | 5.28
4196 | Adesivo T especial | kg | 0.0008 | 16.37 | 0.01
4197 | Solução limpadora | l | 0.0003 | 23.24 | 0.01
5006 | Encanador | h | 0.16 | 6.69 | 1.07
5007 | Ajudante de encanador | h | 0.16 | 5.19 | 0.83
| Total Unitário do Serviço |  |  |  | 7.2
181605 | Tubo PVC ríg. soldável, marrom, Ø50mm (1 1/2") | m
3822 | Tubo rig PVC sold.pta/bolsa água marr 50mm(1 1/2") | m | 1.01 | 5.73 | 5.79
4196 | Adesivo T especial | kg | 0.0012 | 16.37 | 0.02
4197 | Solução limpadora | l | 0.0005 | 23.24 | 0.01
5006 | Encanador | h | 0.192 | 6.69 | 1.28
5007 | Ajudante de encanador | h | 0.192 | 5.19 | 1
| Total Unitário do Serviço |  |  |  | 8.1
181606 | Tubo PCV rig. soldável, marrom, Ø60mm (2") | m
3823 | Tubo rig PVC sold. Pta/bolsa Água marr. 60mm(2") | m | 1.01 | 10.41 | 10.51
4196 | Adesivo T especial | kg | 0.0016 | 16.37 | 0.03
4197 | Solução limpadora | l | 0.0006 | 23.24 | 0.01
5006 | Encanador | h | 0.24 | 6.69 | 1.61
5007 | Ajudante de encanador | h | 0.24 | 5.19 | 1.25
| Total Unitário do Serviço |  |  |  | 13.41
181607 | Tubo PVC ríg. soldável, marrom, Ø75mm (2 1/2") | m
3824 | Tubo rig PVC sold.pta/bolsa água mar. 75mm(2 1/2") | m | 1.01 | 14.99 | 15.14
4196 | Adesivo T especial | kg | 0.0022 | 16.37 | 0.04
4197 | Solução limpadora | l | 0.0008 | 23.24 | 0.02
5006 | Encanador | h | 0.328 | 6.69 | 2.19
5007 | Ajudante de encanador | h | 0.328 | 5.19 | 1.7
| Total Unitário do Serviço |  |  |  | 19.09
181608 | Tubo PCV rig. soldável, marrom, Ø85mm (3") | m
3825 | Tubo rig PVC sold. pta/bolsa água marr. 85mm(3") | m | 1.01 | 20.01 | 20.21
4196 | Adesivo T especial | kg | 0.0027 | 16.37 | 0.04
4197 | Solução limpadora | l | 0.001 | 23.24 | 0.02
5006 | Encanador | h | 0.384 | 6.69 | 2.57
5007 | Ajudante de encanador | h | 0.384 | 5.19 | 1.99
| Total Unitário do Serviço |  |  |  | 24.83
181609 | Tubo PVC rig. soldável, marrom, Ø110mm (4") | m
3826 | Tubo rig PVC sold. pta/bolsa água marr. 110mm(4") | m | 1.01 | 29.59 | 29.89
4196 | Adesivo T especial | kg | 0.0042 | 16.37 | 0.07
4197 | Solução limpadora | l | 0.0018 | 23.24 | 0.04
5006 | Encanador | h | 0.416 | 6.69 | 2.78
5007 | Ajudante de encanador | h | 0.416 | 5.19 | 2.16
| Total Unitário do Serviço |  |  |  | 34.94
181610 | Tubo PVC ríg. sold, marrom,inc.conex,Ø20mm (1/2") | m
3818 | Tubo rig PVC sold.pta/bolsa água marr. 20mm(1/2") | m | 1.6 | 1.32 | 2.11
4196 | Adesivo T especial | kg | 0.0006 | 16.37 | 0.01
4197 | Solução limpadora | l | 0.0003 | 23.24 | 0.01
5006 | Encanador | h | 0.28 | 6.69 | 1.87
5007 | Ajudante de encanador | h | 0.28 | 5.19 | 1.45
| Total Unitário do Serviço |  |  |  | 5.45
181611 | Tubo PVC ríg, sold, marrom,inc.conex,Ø25mm (3/4") | m
3819 | Tubo rig PVC sold.pta/bolsa água marr 25mm(3/4") | m | 1.6 | 1.63 | 2.61
4196 | Adesivo T especial | kg | 0.0008 | 16.37 | 0.01
4197 | Solução limpadora | l | 0.0003 | 23.24 | 0.01
5006 | Encanador | h | 0.32 | 6.69 | 2.14
5007 | Ajudante de encanador | h | 0.32 | 5.19 | 1.66
| Total Unitário do Serviço |  |  |  | 6.43
181612 | Tubo PVC ríg, sold, marrom,inc.conex,Ø32mm(1") | m
3820 | Tubo rig PVC sold. Pta/bolsa água marr 32mm(1") | m | 1.5 | 3.79 | 5.69
4196 | Adesivo T especial | kg | 0.0011 | 16.37 | 0.02
4197 | Solução limpadora | l | 0.0005 | 23.24 | 0.01
5006 | Encanador | h | 0.36 | 6.69 | 2.41
5007 | Ajudante de encanador | h | 0.36 | 5.19 | 1.87
| Total Unitário do Serviço |  |  |  | 10
181613 | Tubo PVC ríg, sold, marrom,inc.conex,Ø40mm(1 1/4") | m
3821 | Tubo rig PVC sold.pta/bolsa água mar. 40mm(1 1/4") | m | 1.5 | 5.23 | 7.85
4196 | Adesivo T especial | kg | 0.0012 | 16.37 | 0.02
4197 | Solução limpadora | l | 0.0005 | 23.24 | 0.01
5006 | Encanador | h | 0.4 | 6.69 | 2.68
5007 | Ajudante de encanador | h | 0.4 | 5.19 | 2.08
| Total Unitário do Serviço |  |  |  | 12.64
181614 | Tubo PVC ríg, sold, marrom,inc.conex,Ø50mm(1 1/2") | m
3822 | Tubo rig PVC sold.pta/bolsa água marr 50mm(1 1/2") | m | 1.4 | 5.73 | 8.02
4196 | Adesivo T especial | kg | 0.0017 | 16.37 | 0.03
4197 | Solução limpadora | l | 0.0007 | 23.24 | 0.02
5006 | Encanador | h | 0.48 | 6.69 | 3.21
5007 | Ajudante de encanador | h | 0.48 | 5.19 | 2.49
| Total Unitário do Serviço |  |  |  | 13.77
181615 | Tubo PVC ríg, sold, marrom,inc.conex,Ø60mm (2") | m
3823 | Tubo rig PVC sold. Pta/bolsa Água marr. 60mm(2") | m | 1.4 | 10.41 | 14.57
4196 | Adesivo T especial | kg | 0.0022 | 16.37 | 0.04
4197 | Solução limpadora | l | 0.0008 | 23.24 | 0.02
5006 | Encanador | h | 0.56 | 6.69 | 3.75
5007 | Ajudante de encanador | h | 0.56 | 5.19 | 2.91
| Total Unitário do Serviço |  |  |  | 21.29
181616 | Tubo PVC ríg, sold, marrom,inc.conex,Ø75mm(2 1/2") | m
3824 | Tubo rig PVC sold.pta/bolsa água mar. 75mm(2 1/2") | m | 1.4 | 14.99 | 20.99
4196 | Adesivo T especial | kg | 0.0031 | 16.37 | 0.05
4197 | Solução limpadora | l | 0.0011 | 23.24 | 0.03
5006 | Encanador | h | 0.72 | 6.69 | 4.82
5007 | Ajudante de encanador | h | 0.72 | 5.19 | 3.74
| Total Unitário do Serviço |  |  |  | 29.63
181617 | Tubo PVC ríg, sold, marrom,inc.conex,Ø85mm (3") | m
3825 | Tubo rig PVC sold. pta/bolsa água marr. 85mm(3") | m | 1.3 | 20.01 | 26.01
4196 | Adesivo T especial | kg | 0.0006 | 16.37 | 0.01
4197 | Solução limpadora | l | 0.0003 | 23.24 | 0.01
5006 | Encanador | h | 0.8 | 6.69 | 5.35
5007 | Ajudante de encanador | h | 0.8 | 5.19 | 4.15
| Total Unitário do Serviço |  |  |  | 35.53
181618 | Tubo PVC ríg, sold, marrom,inc.conex,Ø110mm (4") | m
3826 | Tubo rig PVC sold. pta/bolsa água marr. 110mm(4") | m | 1.3 | 29.59 | 38.47
4196 | Adesivo T especial | kg | 0.0006 | 16.37 | 0.01
4197 | Solução limpadora | l | 0.0003 | 23.24 | 0.01
5006 | Encanador | h | 0.88 | 6.69 | 5.89
5007 | Ajudante de encanador | h | 0.88 | 5.19 | 4.57
| Total Unitário do Serviço |  |  |  | 48.95
181701 | Curva 45º PVC ríg, sold, marrom, Ø 20mm (1/2") | pç
3898 | Curva 45º PVC tipo PB, 20mm(1/2"), conf. memo. | pç | 1 | 0.57 | 0.57
4196 | Adesivo T especial | kg | 0.0015 | 16.37 | 0.02
4197 | Solução limpadora | l | 0.003 | 23.24 | 0.07
5006 | Encanador | h | 0.036 | 6.69 | 0.24
5007 | Ajudante de encanador | h | 0.036 | 5.19 | 0.19
| Total Unitário do Serviço |  |  |  | 1.09
181702 | Curva 45º PVC ríg, sold, marrom, Ø 25mm (3/4") | pç
3899 | Curva 45º PVC tipo PB, 25mm(3/4"), conf. memo. | pç | 1 | 0.76 | 0.76
4196 | Adesivo T especial | kg | 0.0025 | 16.37 | 0.04
4197 | Solução limpadora | l | 0.0064 | 23.24 | 0.15
5006 | Encanador | h | 0.036 | 6.69 | 0.24
5007 | Ajudante de encanador | h | 0.036 | 5.19 | 0.19
| Total Unitário do Serviço |  |  |  | 1.38
181703 | Curva 45º PVC ríg, sold, marrom, Ø 32mm (1") | pç
3900 | Curva 45º PVC tipo PB, 32mm(1"), conf. memo. | pç | 1 | 1.25 | 1.25
4196 | Adesivo T especial | kg | 0.0035 | 16.37 | 0.06
4197 | Solução limpadora | l | 0.0055 | 23.24 | 0.13
5006 | Encanador | h | 0.036 | 6.69 | 0.24
5007 | Ajudante de encanador | h | 0.036 | 5.19 | 0.19
| Total Unitário do Serviço |  |  |  | 1.87
181704 | Curva 45º PVC ríg, sold, marrom, Ø 40mm (1 1/4") | pç
3901 | Curva 45º PVC tipo PB, 40mm(1 1/4"), conf. memo. | pç | 1 | 1.84 | 1.84
4196 | Adesivo T especial | kg | 0.005 | 16.37 | 0.08
4197 | Solução limpadora | l | 0.007 | 23.24 | 0.16
5006 | Encanador | h | 0.056 | 6.69 | 0.37
5007 | Ajudante de encanador | h | 0.056 | 5.19 | 0.29
| Total Unitário do Serviço |  |  |  | 2.74
181705 | Curva 45º PVC ríg, sold, marrom, Ø 50mm (1 1/2") | pç
3902 | Curva 45º PVC tipo PB, 50mm(1 1/2"), conf. memo. | pç | 1 | 3.4 | 3.4
4196 | Adesivo T especial | kg | 0.0075 | 16.37 | 0.12
4197 | Solução limpadora | l | 0.011 | 23.24 | 0.26
5006 | Encanador | h | 0.056 | 6.69 | 0.37
5007 | Ajudante de encanador | h | 0.056 | 5.19 | 0.29
| Total Unitário do Serviço |  |  |  | 4.44
181706 | Curva 45º PVC ríg, sold, marrom, Ø 60mm (2") | pç
3903 | Curva 45º PVC tipo PB, 60mm(2"), conf. memo. | pç | 1 | 5.77 | 5.77
4196 | Adesivo T especial | kg | 0.01 | 16.37 | 0.16
4197 | Solução limpadora | l | 0.015 | 23.24 | 0.35
5006 | Encanador | h | 0.056 | 6.69 | 0.37
5007 | Ajudante de encanador | h | 0.056 | 5.19 | 0.29
| Total Unitário do Serviço |  |  |  | 6.94
181707 | Curva 45º PVC ríg, sold, marrom, Ø 75mm (2 1/2") | pç
3904 | Curva 45º PVC tipo PB, 75mm(2 1/2"), conf. memo. | pç | 1 | 10.23 | 10.23
4196 | Adesivo T especial | kg | 0.017 | 16.37 | 0.28
4197 | Solução limpadora | l | 0.026 | 23.24 | 0.6
5006 | Encanador | h | 0.072 | 6.69 | 0.48
5007 | Ajudante de encanador | h | 0.072 | 5.19 | 0.37
| Total Unitário do Serviço |  |  |  | 11.96
181708 | Curva 45º PVC ríg, sold, marrom, Ø 85mm (3") | pç
3905 | Curva 45º PVC tipo PB, 85mm(3"), conf. memo. | pç | 1 | 15.43 | 15.43
4196 | Adesivo T especial | kg | 0.02 | 16.37 | 0.33
4197 | Solução limpadora | l | 0.03 | 23.24 | 0.7
5006 | Encanador | h | 0.0736 | 6.69 | 0.49
5007 | Ajudante de encanador | h | 0.0736 | 5.19 | 0.38
| Total Unitário do Serviço |  |  |  | 17.33
181709 | Curva 45º PVC ríg, sold, marrom, Ø110mm (4") | pç
3906 | Curva 45º PVC tipo PB, 110mm(4"), conf. memo. | pç | 1 | 33.85 | 33.85
4196 | Adesivo T especial | kg | 0.003 | 16.37 | 0.05
4197 | Solução limpadora | l | 0.046 | 23.24 | 1.07
5006 | Encanador | h | 0.092 | 6.69 | 0.62
5007 | Ajudante de encanador | h | 0.092 | 5.19 | 0.48
| Total Unitário do Serviço |  |  |  | 36.07
181710 | Curva 90º PVC ríg, sold, marrom, Ø 20mm (1/2") | pç
3907 | Curva 90º PVC tipo PB, 20mm(1/2"), conf. memo. | pç | 1 | 0.81 | 0.81
4196 | Adesivo T especial | kg | 0.0015 | 16.37 | 0.02
4197 | Solução limpadora | l | 0.003 | 23.24 | 0.07
5006 | Encanador | h | 0.036 | 6.69 | 0.24
5007 | Ajudante de encanador | h | 0.036 | 5.19 | 0.19
| Total Unitário do Serviço |  |  |  | 1.33
181711 | Curva 90º PVC ríg, sold, marrom, Ø 25mm (3/4") | pç
3908 | Curva 90º PVC tipo PB, 25mm(3/4"), conf. memo. | pç | 1 | 1.12 | 1.12
4196 | Adesivo T especial | kg | 0.0025 | 16.37 | 0.04
4197 | Solução limpadora | l | 0.004 | 23.24 | 0.09
5006 | Encanador | h | 0.036 | 6.69 | 0.24
5007 | Ajudante de encanador | h | 0.036 | 5.19 | 0.19
| Total Unitário do Serviço |  |  |  | 1.68
181712 | Curva 90º PVC ríg, sold, marrom, Ø 32mm (1") | pç
3909 | Curva 90º PVC tipo PB, 32mm(1"), conf. memo. | pç | 1 | 2.51 | 2.51
4196 | Adesivo T especial | kg | 0.0035 | 16.37 | 0.06
4197 | Solução limpadora | l | 0.0055 | 23.24 | 0.13
5006 | Encanador | h | 0.036 | 6.69 | 0.24
5007 | Ajudante de encanador | h | 0.036 | 5.19 | 0.19
| Total Unitário do Serviço |  |  |  | 3.13
181713 | Curva 90º PVC ríg, sold, marrom, Ø 40mm (1 1/4") | pç
3910 | Curva 90º PVC tipo PB, 40mm(1 1/4"), conf. memo. | pç | 1 | 4.68 | 4.68
4196 | Adesivo T especial | kg | 0.005 | 16.37 | 0.08
4197 | Solução limpadora | l | 0.007 | 23.24 | 0.16
5006 | Encanador | h | 0.056 | 6.69 | 0.37
5007 | Ajudante de encanador | h | 0.056 | 5.19 | 0.29
| Total Unitário do Serviço |  |  |  | 5.58
181714 | Curva 90º PVC ríg, sold, marrom, Ø 50mm (1 1/2") | pç
3911 | Curva 90º PVC tipo PB, 50mm(1 1/2"), conf. memo. | pç | 1 | 5.2 | 5.2
4196 | Adesivo T especial | kg | 0.0075 | 16.37 | 0.12
4197 | Solução limpadora | l | 0.011 | 23.24 | 0.26
5006 | Encanador | h | 0.056 | 6.69 | 0.37
5007 | Ajudante de encanador | h | 0.056 | 5.19 | 0.29
| Total Unitário do Serviço |  |  |  | 6.24
181715 | Curva 90º PVC ríg, sold, marrom, Ø 60mm (2") | pç
3912 | Curva 90º PVC tipo PB, 60mm(2"), conf. memo. | pç | 1 | 12.62 | 12.62
4196 | Adesivo T especial | kg | 0.01 | 16.37 | 0.16
4197 | Solução limpadora | l | 0.015 | 23.24 | 0.35
5006 | Encanador | h | 0.056 | 6.69 | 0.37
5007 | Ajudante de encanador | h | 0.056 | 5.19 | 0.29
| Total Unitário do Serviço |  |  |  | 13.79
181716 | Curva 90º PVC ríg, sold, marrom, Ø 75mm (2 1/2") | pç
3913 | Curva 90º PVC tipo PB, 75mm(2 1/2"), conf. memo. | pç | 1 | 14.83 | 14.83
4196 | Adesivo T especial | kg | 0.017 | 16.37 | 0.28
4197 | Solução limpadora | l | 0.026 | 23.24 | 0.6
5006 | Encanador | h | 0.072 | 6.69 | 0.48
5007 | Ajudante de encanador | h | 0.072 | 5.19 | 0.37
| Total Unitário do Serviço |  |  |  | 16.56
181717 | Curva 90º PVC ríg, sold, marrom, Ø 85mm (3") | pç
3914 | Curva 90º PVC tipo PB, 85mm(3"), conf. memo. | pç | 1 | 21.59 | 21.59
4196 | Adesivo T especial | kg | 0.02 | 16.37 | 0.33
4197 | Solução limpadora | l | 0.03 | 23.24 | 0.7
5006 | Encanador | h | 0.0736 | 6.69 | 0.49
5007 | Ajudante de encanador | h | 0.0736 | 5.19 | 0.38
| Total Unitário do Serviço |  |  |  | 23.49
181718 | Curva 90º PVC ríg, sold, marrom, Ø 110mm (4") | pç
3915 | Curva 90º PVC tipo PB, 110mm(4"), conf. memo. | pç | 1 | 47.14 | 47.14
4196 | Adesivo T especial | kg | 0.003 | 16.37 | 0.05
4197 | Solução limpadora | l | 0.046 | 23.24 | 1.07
5006 | Encanador | h | 0.092 | 6.69 | 0.62
5007 | Ajudante de encanador | h | 0.092 | 5.19 | 0.48
| Total Unitário do Serviço |  |  |  | 49.36
181719 | Joelho 45º PVC ríg, sold, marrom, Ø 20mm (1/2") | pç
3916 | Joelho 45º PVC tipo PB, 20mm (1/2"), conf. memo. | pç | 1 | 0.35 | 0.35
4196 | Adesivo T especial | kg | 0.0015 | 16.37 | 0.02
4197 | Solução limpadora | l | 0.003 | 23.24 | 0.07
5006 | Encanador | h | 0.036 | 6.69 | 0.24
5007 | Ajudante de encanador | h | 0.036 | 5.19 | 0.19
| Total Unitário do Serviço |  |  |  | 0.87
181720 | Joelho 45º PVC ríg, sold, marrom, Ø 25mm (3/4") | pç
3917 | Joelho 45º PVC tipo PB, 25mm (3/4"), conf. memo. | pç | 1 | 0.6 | 0.6
4196 | Adesivo T especial | kg | 0.0025 | 16.37 | 0.04
4197 | Solução limpadora | l | 0.004 | 23.24 | 0.09
5006 | Encanador | h | 0.036 | 6.69 | 0.24
5007 | Ajudante de encanador | h | 0.036 | 5.19 | 0.19
| Total Unitário do Serviço |  |  |  | 1.16
181721 | Joelho 45º PVC ríg, sold, marrom, Ø 32mm (1") | pç
3918 | Joelho 45º PVC tipo PB, 32mm (1"), conf. memo. | pç | 1 | 1.6 | 1.6
4196 | Adesivo T especial | kg | 0.0035 | 16.37 | 0.06
4197 | Solução limpadora | l | 0.0055 | 23.24 | 0.13
5006 | Encanador | h | 0.036 | 6.69 | 0.24
5007 | Ajudante de encanador | h | 0.036 | 5.19 | 0.19
| Total Unitário do Serviço |  |  |  | 2.22
181722 | Joelho 45º PVC ríg, sold, marrom, Ø 40mm (1 1/4") | pç
3919 | Joelho 45º PVC tipo PB, 40mm (1 1/4"),conf. memo. | pç | 1 | 2.32 | 2.32
4196 | Adesivo T especial | kg | 0.005 | 16.37 | 0.08
4197 | Solução limpadora | l | 0.007 | 23.24 | 0.16
5006 | Encanador | h | 0.056 | 6.69 | 0.37
5007 | Ajudante de encanador | h | 0.056 | 5.19 | 0.29
| Total Unitário do Serviço |  |  |  | 3.22
181723 | Joelho 45º PVC ríg, sold, marrom, Ø 50mm (1 1/2") | pç
3920 | Joelho 45º PVC tipo PB, 50mm (1 1/2"), conf.memo. | pç | 1 | 2.86 | 2.86
4196 | Adesivo T especial | kg | 0.0075 | 16.37 | 0.12
4197 | Solução limpadora | l | 0.011 | 23.24 | 0.26
5006 | Encanador | h | 0.056 | 6.69 | 0.37
5007 | Ajudante de encanador | h | 0.056 | 5.19 | 0.29
| Total Unitário do Serviço |  |  |  | 3.9
181724 | Joelho 45º PVC ríg, sold, marrom, Ø 60mm (2") | pç
3921 | Joelho 45º PVC tipo PB, 60mm (2"), conf. memo. | pç | 1 | 10.45 | 10.45
4196 | Adesivo T especial | kg | 0.01 | 16.37 | 0.16
4197 | Solução limpadora | l | 0.015 | 23.24 | 0.35
5006 | Encanador | h | 0.056 | 6.69 | 0.37
5007 | Ajudante de encanador | h | 0.056 | 5.19 | 0.29
| Total Unitário do Serviço |  |  |  | 11.62
181725 | Joelho 45º PVC ríg, sold, marrom, Ø 75mm (2 1/2") | pç
3922 | Joelho 45º PVC tipo PB, 75mm (2 1/2"), conf.memo. | pç | 1 | 22.76 | 22.76
4196 | Adesivo T especial | kg | 0.017 | 16.37 | 0.28
4197 | Solução limpadora | l | 0.026 | 23.24 | 0.6
5006 | Encanador | h | 0.072 | 6.69 | 0.48
5007 | Ajudante de encanador | h | 0.072 | 5.19 | 0.37
| Total Unitário do Serviço |  |  |  | 24.49
181726 | Joelho 45º PVC ríg, sold, marrom, Ø 85mm (3") | pç
3923 | Joelho 45º PVC tipo PB, 85mm (3"), conf. memo. | pç | 1 | 25.95 | 25.95
4196 | Adesivo T especial | kg | 0.02 | 16.37 | 0.33
4197 | Solução limpadora | l | 0.03 | 23.24 | 0.7
5006 | Encanador | h | 0.0736 | 6.69 | 0.49
5007 | Ajudante de encanador | h | 0.0736 | 5.19 | 0.38
| Total Unitário do Serviço |  |  |  | 27.85
181727 | Joelho 45º PVC ríg, sold, marrom, Ø 110mm (4") | pç
3924 | Joelho 45º PVC tipo PB, 110mm (4"), conf. memo. | pç | 1 | 76.69 | 76.69
4196 | Adesivo T especial | kg | 0.003 | 16.37 | 0.05
4197 | Solução limpadora | l | 0.046 | 23.24 | 1.07
5006 | Encanador | h | 0.092 | 6.69 | 0.62
5007 | Ajudante de encanador | h | 0.092 | 5.19 | 0.48
| Total Unitário do Serviço |  |  |  | 78.91
181728 | Joelho 90º PVC ríg, sold, marrom, Ø 20mm (1/2") | pç
3925 | Joelho 90º PVC tipo PB, 20mm (1/2"), conf. memo. | pç | 1 | 0.26 | 0.26
4196 | Adesivo T especial | kg | 0.0015 | 16.37 | 0.02
4197 | Solução limpadora | l | 0.003 | 23.24 | 0.07
5006 | Encanador | h | 0.036 | 6.69 | 0.24
5007 | Ajudante de encanador | h | 0.036 | 5.19 | 0.19
| Total Unitário do Serviço |  |  |  | 0.78
181729 | Joelho 90º PVC ríg, sold, marrom, Ø 25mm (3/4") | pç
3926 | Joelho 90º PVC tipo PB, 25mm (3/4"), conf. memo. | pç | 1 | 0.36 | 0.36
4196 | Adesivo T especial | kg | 0.0025 | 16.37 | 0.04
4197 | Solução limpadora | l | 0.004 | 23.24 | 0.09
5006 | Encanador | h | 0.036 | 6.69 | 0.24
5007 | Ajudante de encanador | h | 0.036 | 5.19 | 0.19
| Total Unitário do Serviço |  |  |  | 0.92
181730 | Joelho 90º PVC ríg, sold, marrom, Ø 32mm (1") | pç
3927 | Joelho 90º PVC tipo PB, 32mm (1"), conf. memo. | pç | 1 | 0.86 | 0.86
4196 | Adesivo T especial | kg | 0.0035 | 16.37 | 0.06
4197 | Solução limpadora | l | 0.0055 | 23.24 | 0.13
5006 | Encanador | h | 0.036 | 6.69 | 0.24
5007 | Ajudante de encanador | h | 0.036 | 5.19 | 0.19
| Total Unitário do Serviço |  |  |  | 1.48
181731 | Joelho 90º PVC ríg, sold, marrom, Ø 40mm (1 1/4") | pç
3928 | Joelho 90º PVC tipo PB, 40mm (1 1/4"), conf.memo. | pç | 1 | 2.11 | 2.11
4196 | Adesivo T especial | kg | 0.005 | 16.37 | 0.08
4197 | Solução limpadora | l | 0.007 | 23.24 | 0.16
5006 | Encanador | h | 0.056 | 6.69 | 0.37
5007 | Ajudante de encanador | h | 0.056 | 5.19 | 0.29
| Total Unitário do Serviço |  |  |  | 3.01
181732 | Joelho 90º PVC ríg, sold, marrom, Ø 50mm (1 1/2") | pç
3929 | Joelho 90º PVC tipo PB, 50mm (1 1/2"), conf.memo. | pç | 1 | 2.35 | 2.35
4196 | Adesivo T especial | kg | 0.0075 | 16.37 | 0.12
4197 | Solução limpadora | l | 0.011 | 23.24 | 0.26
5006 | Encanador | h | 0.056 | 6.69 | 0.37
5007 | Ajudante de encanador | h | 0.056 | 5.19 | 0.29
| Total Unitário do Serviço |  |  |  | 3.39
181733 | Joelho 90º PVC ríg, sold, marrom, Ø 60mm (2") | pç
3930 | Joelho 90º PVC tipo PB, 60mm (2"), conf. memo. | pç | 1 | 10.74 | 10.74
4196 | Adesivo T especial | kg | 0.01 | 16.37 | 0.16
4197 | Solução limpadora | l | 0.015 | 23.24 | 0.35
5006 | Encanador | h | 0.056 | 6.69 | 0.37
5007 | Ajudante de encanador | h | 0.056 | 5.19 | 0.29
| Total Unitário do Serviço |  |  |  | 11.91
181734 | Joelho 90º PVC ríg, sold, marrom, Ø 75mm (2 1/2") | pç
3931 | Joelho 90º PVC tipo PB, 75mm (2 1/2"), conf.memo. | pç | 1 | 30.96 | 30.96
4196 | Adesivo T especial | kg | 0.017 | 16.37 | 0.28
4197 | Solução limpadora | l | 0.026 | 23.24 | 0.6
5006 | Encanador | h | 0.072 | 6.69 | 0.48
5007 | Ajudante de encanador | h | 0.072 | 5.19 | 0.37
| Total Unitário do Serviço |  |  |  | 32.69
181735 | Joelho 90º PVC ríg, sold, marrom, Ø 85mm (3") | pç
3932 | Joelho 90º PVC tipo PB, 85mm (3"), conf. memo. | pç | 1 | 34.65 | 34.65
4196 | Adesivo T especial | kg | 0.02 | 16.37 | 0.33
4197 | Solução limpadora | l | 0.03 | 23.24 | 0.7
5006 | Encanador | h | 0.0736 | 6.69 | 0.49
5007 | Ajudante de encanador | h | 0.0736 | 5.19 | 0.38
| Total Unitário do Serviço |  |  |  | 36.55
181736 | Joelho 90º PVC ríg, sold, marrom, Ø110mm (4") | pç
3933 | Joelho 90º PVC tipo PB, 110mm (4"), conf. memo. | pç | 1 | 83.88 | 83.88
4196 | Adesivo T especial | kg | 0.003 | 16.37 | 0.05
4197 | Solução limpadora | l | 0.046 | 23.24 | 1.07
5006 | Encanador | h | 0.092 | 6.69 | 0.62
5007 | Ajudante de encanador | h | 0.092 | 5.19 | 0.48
| Total Unitário do Serviço |  |  |  | 86.1
181737 | Joelho reduçao 90ºPVC ríg, sold, marrom Ø25x20mm | pç
3934 | Joelho red90ºsold.curtaPVCríg água marrom25x20mm | pç | 1 | 0.94 | 0.94
4196 | Adesivo T especial | kg | 0.004 | 16.37 | 0.07
4197 | Solução limpadora | l | 0.007 | 23.24 | 0.16
5006 | Encanador | h | 0.072 | 6.69 | 0.48
5007 | Ajudante de encanador | h | 0.072 | 5.19 | 0.37
| Total Unitário do Serviço |  |  |  | 2.02
181738 | Joelho reduçao 90ºPVC ríg, sold, marrom Ø32x25mm | pç
3935 | Joelho red90ºsold.curtaPVCríg água marrom32x25mm | pç | 1 | 1.3 | 1.3
4196 | Adesivo T especial | kg | 0.006 | 16.37 | 0.1
4197 | Solução limpadora | l | 0.0095 | 23.24 | 0.22
5006 | Encanador | h | 0.072 | 6.69 | 0.48
5007 | Ajudante de encanador | h | 0.072 | 5.19 | 0.37
| Total Unitário do Serviço |  |  |  | 2.47
181739 | Te 90º PVC ríg, soldável, marrom, Ø 20mm (1/2") | pç
3952 | Te 90º PVC tipo PB, 20mm(1/2"), conf. memo. | pç | 1 | 0.45 | 0.45
4196 | Adesivo T especial | kg | 0.0045 | 16.37 | 0.07
4197 | Solução limpadora | l | 0.009 | 23.24 | 0.21
5006 | Encanador | h | 0.108 | 6.69 | 0.72
5007 | Ajudante de encanador | h | 0.108 | 5.19 | 0.56
| Total Unitário do Serviço |  |  |  | 2.01
181740 | Te 90º PVC ríg, soldável, marrom, Ø 25mm (3/4") | pç
3953 | Te 90º PVC tipo PB, 25mm(3/4"), conf. memo. | pç | 1 | 0.53 | 0.53
4196 | Adesivo T especial | kg | 0.0015 | 16.37 | 0.02
4197 | Solução limpadora | l | 0.0006 | 23.24 | 0.01
5006 | Encanador | h | 0.288 | 6.69 | 1.93
5007 | Ajudante de encanador | h | 0.288 | 5.19 | 1.49
| Total Unitário do Serviço |  |  |  | 3.98
181741 | Te 90º PVC ríg, soldável, marrom, Ø 32mm (1") | pç
3954 | Te 90º PVC tipo PB, 32mm(1"), conf. memo. | pç | 1 | 1.52 | 1.52
4196 | Adesivo T especial | kg | 0.0105 | 16.37 | 0.17
4197 | Solução limpadora | l | 0.165 | 23.24 | 3.83
5006 | Encanador | h | 0.108 | 6.69 | 0.72
5007 | Ajudante de encanador | h | 0.108 | 5.19 | 0.56
| Total Unitário do Serviço |  |  |  | 6.8
181742 | Te 90º PVC ríg, soldável, marrom, Ø 40mm (1 1/4") | pç
3955 | Te 90º PVC tipo PB, 40mm(1 1/4"), conf. memo. | pç | 1 | 3.8 | 3.8
4196 | Adesivo T especial | kg | 0.015 | 16.37 | 0.25
4197 | Solução limpadora | l | 0.021 | 23.24 | 0.49
5006 | Encanador | h | 0.168 | 6.69 | 1.12
5007 | Ajudante de encanador | h | 0.168 | 5.19 | 0.87
| Total Unitário do Serviço |  |  |  | 6.53
181743 | Te 90º PVC ríg, soldável, marrom, Ø 50mm (1 1/2") | pç
3956 | Te 90º PVC tipo PB, 50mm(1 1/2"), conf. memo. | pç | 1 | 3.66 | 3.66
4196 | Adesivo T especial | kg | 0.0225 | 16.37 | 0.37
4197 | Solução limpadora | l | 0.033 | 23.24 | 0.77
5006 | Encanador | h | 0.168 | 6.69 | 1.12
5007 | Ajudante de encanador | h | 0.168 | 5.19 | 0.87
| Total Unitário do Serviço |  |  |  | 6.79
181744 | Te 90º PVC ríg, soldável, marrom, Ø60mm (2") | pç
3957 | Te 90º PVC tipo PB, 60mm(2"), conf. memo. | pç | 1 | 13.22 | 13.22
4196 | Adesivo T especial | kg | 0.03 | 16.37 | 0.49
4197 | Solução limpadora | l | 0.045 | 23.24 | 1.05
5006 | Encanador | h | 0.168 | 6.69 | 1.12
5007 | Ajudante de encanador | h | 0.168 | 5.19 | 0.87
| Total Unitário do Serviço |  |  |  | 16.75
181745 | Te 90º PVC ríg, soldável, marrom, Ø75mm(2 1/2") | pç
3958 | Te 90º PVC tipo PB, 75mm(2 1/2"), conf. memo. | pç | 1 | 20.25 | 20.25
4196 | Adesivo T especial | kg | 0.051 | 16.37 | 0.83
4197 | Solução limpadora | l | 0.078 | 23.24 | 1.81
5006 | Encanador | h | 0.216 | 6.69 | 1.45
5007 | Ajudante de encanador | h | 0.216 | 5.19 | 1.12
| Total Unitário do Serviço |  |  |  | 25.46
181746 | Te 90º PVC ríg, soldável, marrom, Ø85mm (3") | pç
3959 | Te 90º PVC tipo PB, 85mm(3"), conf. memo. | pç | 1 | 29.53 | 29.53
4196 | Adesivo T especial | kg | 0.051 | 16.37 | 0.83
4197 | Solução limpadora | l | 0.078 | 23.24 | 1.81
5006 | Encanador | h | 0.216 | 6.69 | 1.45
5007 | Ajudante de encanador | h | 0.216 | 5.19 | 1.12
| Total Unitário do Serviço |  |  |  | 34.74
181747 | Te 90º PVC ríg, soldável, marrom, Ø110mm (4") | pç
3960 | Te 90º PVC tipo PB, 110mm(4"), conf. memo. | pç | 1 | 62.96 | 62.96
4196 | Adesivo T especial | kg | 0.009 | 16.37 | 0.15
4197 | Solução limpadora | l | 0.138 | 23.24 | 3.21
5006 | Encanador | h | 0.276 | 6.69 | 1.85
5007 | Ajudante de encanador | h | 0.276 | 5.19 | 1.43
| Total Unitário do Serviço |  |  |  | 69.6
181748 | Te red. PVC ríg, sold, marrom Ø25x20mm | pç
3961 | Te 90º red. sold. longa PVCríg água marrom 25x20mm | pç | 1 | 1.25 | 1.25
4196 | Adesivo T especial | kg | 0.0065 | 16.37 | 0.11
4197 | Solução limpadora | l | 0.011 | 23.24 | 0.26
5006 | Encanador | h | 0.108 | 6.69 | 0.72
5007 | Ajudante de encanador | h | 0.108 | 5.19 | 0.56
| Total Unitário do Serviço |  |  |  | 2.9
181749 | Te red. PVC ríg, sold, marrom Ø32x25mm | pç
3962 | Te 90º red. sold. longa PVCríg água marrom 32x25mm | pç | 1 | 2.26 | 2.26
4196 | Adesivo T especial | kg | 0.0095 | 16.37 | 0.16
4197 | Solução limpadora | l | 0.015 | 23.24 | 0.35
5006 | Encanador | h | 0.108 | 6.69 | 0.72
5007 | Ajudante de encanador | h | 0.108 | 5.19 | 0.56
| Total Unitário do Serviço |  |  |  | 4.05
181750 | Te red. PVC ríg, sold, marrom Ø40x32mm | pç
3963 | Te 90º red. sold. longa PVCríg água marrom 40x32mm | pç | 1 | 3.32 | 3.32
4196 | Adesivo T especial | kg | 0.0135 | 16.37 | 0.22
4197 | Solução limpadora | l | 0.0195 | 23.24 | 0.45
5006 | Encanador | h | 0.148 | 6.69 | 0.99
5007 | Ajudante de encanador | h | 0.148 | 5.19 | 0.77
| Total Unitário do Serviço |  |  |  | 5.75
181751 | Te red. PVC ríg, sold, marrom Ø50x20mm | pç
3964 | Te 90º red. sold. longa PVCríg água marrom 50x20mm | pç | 1 | 3.67 | 3.67
4196 | Adesivo T especial | kg | 0.0165 | 16.37 | 0.27
4197 | Solução limpadora | l | 0.025 | 23.24 | 0.58
5006 | Encanador | h | 0.148 | 6.69 | 0.99
5007 | Ajudante de encanador | h | 0.148 | 5.19 | 0.77
| Total Unitário do Serviço |  |  |  | 6.28
181752 | Te red. PVC ríg, sold, marrom Ø50x25mm | pç
3965 | Te 90º red. sold. longa PVCríg água marrom 50x25mm | pç | 1 | 3.86 | 3.86
4196 | Adesivo T especial | kg | 0.0175 | 16.37 | 0.29
4197 | Solução limpadora | l | 0.026 | 23.24 | 0.6
5006 | Encanador | h | 0.148 | 6.69 | 0.99
5007 | Ajudante de encanador | h | 0.148 | 5.19 | 0.77
| Total Unitário do Serviço |  |  |  | 6.51
181753 | Te red. PVC ríg, sold, marrom Ø50x32mm | pç
3966 | Te 90º red. sold. longa PVCríg água marrom 50x32mm | pç | 1 | 5.56 | 5.56
4196 | Adesivo T especial | kg | 0.0185 | 16.37 | 0.3
4197 | Solução limpadora | l | 0.0275 | 23.24 | 0.64
5006 | Encanador | h | 0.148 | 6.69 | 0.99
5007 | Ajudante de encanador | h | 0.148 | 5.19 | 0.77
| Total Unitário do Serviço |  |  |  | 8.26
181754 | Te red. PVC ríg, sold, marrom Ø50x40mm | pç
3967 | Te 90º red. sold. longa PVCríg água marrom 50x40mm | pç | 1 | 6.75 | 6.75
4196 | Adesivo T especial | kg | 0.02 | 16.37 | 0.33
4197 | Solução limpadora | l | 0.029 | 23.24 | 0.67
5006 | Encanador | h | 0.168 | 6.69 | 1.12
5007 | Ajudante de encanador | h | 0.168 | 5.19 | 0.87
| Total Unitário do Serviço |  |  |  | 9.74
181755 | Te red. PVC ríg, sold, marrom Ø75x50mm | pç
3968 | Te 90º red. sold. longa PVCríg água marrom 75x50mm | pç | 1 | 17.11 | 17.11
4196 | Adesivo T especial | kg | 0.0415 | 16.37 | 0.68
4197 | Solução limpadora | l | 0.063 | 23.24 | 1.46
5006 | Encanador | h | 0.2 | 6.69 | 1.34
5007 | Ajudante de encanador | h | 0.2 | 5.19 | 1.04
| Total Unitário do Serviço |  |  |  | 21.63
181756 | Te red. PVC ríg, sold, marrom Ø85x60mm | pç
3969 | Te 90º red. sold. longa PVCríg água marrom 85x60mm | pç | 1 | 28.59 | 28.59
4196 | Adesivo T especial | kg | 0.05 | 16.37 | 0.82
4197 | Solução limpadora | l | 0.075 | 23.24 | 1.74
5006 | Encanador | h | 0.2032 | 6.69 | 1.36
5007 | Ajudante de encanador | h | 0.2032 | 5.19 | 1.05
| Total Unitário do Serviço |  |  |  | 33.56
181757 | Te red. PVC ríg, sold, marrom Ø110x60mm | pç
3970 | Te 90º red.sold. longa PVCríg água marrom 110x60mm | pç | 1 | 45.44 | 45.44
4196 | Adesivo T especial | kg | 0.016 | 16.37 | 0.26
4197 | Solução limpadora | l | 0.107 | 23.24 | 2.49
5006 | Encanador | h | 0.24 | 6.69 | 1.61
5007 | Ajudante de encanador | h | 0.24 | 5.19 | 1.25
| Total Unitário do Serviço |  |  |  | 51.05
181758 | Luva PVC ríg, sold, marrom, Ø20mm (1/2") | pç
3936 | Luva PVC tipo PB, 20mm(1/2''), conf. memo. | pç | 1 | 0.32 | 0.32
4196 | Adesivo T especial | kg | 0.003 | 16.37 | 0.05
4197 | Solução limpadora | l | 0.006 | 23.24 | 0.14
5006 | Encanador | h | 0.072 | 6.69 | 0.48
5007 | Ajudante de encanador | h | 0.072 | 5.19 | 0.37
| Total Unitário do Serviço |  |  |  | 1.36
181759 | Luva PVC ríg, sold, marrom, Ø25mm (3/4") | pç
3937 | Luva PVC tipo PB, 25mm(3/4''), conf. memo. | pç | 1 | 0.33 | 0.33
4196 | Adesivo T especial | kg | 0.005 | 16.37 | 0.08
4197 | Solução limpadora | l | 0.008 | 23.24 | 0.19
5006 | Encanador | h | 0.072 | 6.69 | 0.48
5007 | Ajudante de encanador | h | 0.072 | 5.19 | 0.37
| Total Unitário do Serviço |  |  |  | 1.45
181760 | Luva PVC ríg, sold, marrom, Ø32mm (1") | pç
3938 | Luva PVC tipo PB, 32mm(1''), conf. memo. | pç | 1 | 0.73 | 0.73
4196 | Adesivo T especial | kg | 0.007 | 16.37 | 0.11
4197 | Solução limpadora | l | 0.011 | 23.24 | 0.26
5006 | Encanador | h | 0.072 | 6.69 | 0.48
5007 | Ajudante de encanador | h | 0.072 | 5.19 | 0.37
| Total Unitário do Serviço |  |  |  | 1.95
181761 | Luva PVC ríg, sold, marrom, Ø40mm (1 1/4") | pç
3939 | Luva PVC tipo PB, 40mm(1 1/4''), conf. memo. | pç | 1 | 1.57 | 1.57
4196 | Adesivo T especial | kg | 0.01 | 16.37 | 0.16
4197 | Solução limpadora | l | 0.014 | 23.24 | 0.33
5006 | Encanador | h | 0.112 | 6.69 | 0.75
5007 | Ajudante de encanador | h | 0.112 | 5.19 | 0.58
| Total Unitário do Serviço |  |  |  | 3.39
181762 | Luva PVC ríg, sold, marrom, Ø50mm (1 1/2") | pç
3940 | Luva PVC tipo PB, 50mm(1 1/2''), conf. memo. | pç | 1 | 1.76 | 1.76
4196 | Adesivo T especial | kg | 0.015 | 16.37 | 0.25
4197 | Solução limpadora | l | 0.022 | 23.24 | 0.51
5006 | Encanador | h | 0.112 | 6.69 | 0.75
5007 | Ajudante de encanador | h | 0.112 | 5.19 | 0.58
| Total Unitário do Serviço |  |  |  | 3.85
181763 | Luva PVC ríg, sold, marrom, Ø60mm (2") | pç
3941 | Luva PVC tipo PB, 60mm(2''), conf. memo. | pç | 1 | 5.91 | 5.91
4196 | Adesivo T especial | kg | 0.02 | 16.37 | 0.33
4197 | Solução limpadora | l | 0.03 | 23.24 | 0.7
5006 | Encanador | h | 0.112 | 6.69 | 0.75
5007 | Ajudante de encanador | h | 0.112 | 5.19 | 0.58
| Total Unitário do Serviço |  |  |  | 8.27
181764 | Luva PVC ríg, sold, marrom, Ø75mm (2 1/2") | pç
3942 | Luva PVC tipo PB, 75mm(2 1/2''), conf. memo. | pç | 1 | 6.84 | 6.84
4196 | Adesivo T especial | kg | 0.034 | 16.37 | 0.56
4197 | Solução limpadora | l | 0.052 | 23.24 | 1.21
5006 | Encanador | h | 0.144 | 6.69 | 0.96
5007 | Ajudante de encanador | h | 0.144 | 5.19 | 0.75
| Total Unitário do Serviço |  |  |  | 10.32
181765 | Luva PVC ríg, sold, marrom, Ø85mm (3") | pç
3943 | Luva PVC tipo PB, 85mm(3''), conf. memo. | pç | 1 | 19.42 | 19.42
4196 | Adesivo T especial | kg | 0.04 | 16.37 | 0.65
4197 | Solução limpadora | l | 0.06 | 23.24 | 1.39
5006 | Encanador | h | 0.1472 | 6.69 | 0.98
5007 | Ajudante de encanador | h | 0.1472 | 5.19 | 0.76
| Total Unitário do Serviço |  |  |  | 23.2
181766 | Luva PVC ríg, sold, marrom, Ø110mm (4") | pç
3944 | Luva PVC tipo PB, 110mm(4''), conf. memo. | pç | 1 | 27.34 | 27.34
4196 | Adesivo T especial | kg | 0.006 | 16.37 | 0.1
4197 | Solução limpadora | l | 0.092 | 23.24 | 2.14
5006 | Encanador | h | 0.184 | 6.69 | 1.23
5007 | Ajudante de encanador | h | 0.184 | 5.19 | 0.95
| Total Unitário do Serviço |  |  |  | 31.76
181767 | Luva correr PVC ríg, sold, marrom, Ø20mm (1/2") | pç
3945 | Luva de correr para tubo soldavel 20mm (1/2") | pç | 1 | 3.53 | 3.53
4196 | Adesivo T especial | kg | 0.003 | 16.37 | 0.05
4197 | Solução limpadora | l | 0.006 | 23.24 | 0.14
5006 | Encanador | h | 0.144 | 6.69 | 0.96
5007 | Ajudante de encanador | h | 0.144 | 5.19 | 0.75
| Total Unitário do Serviço |  |  |  | 5.43
181768 | Luva correr PVC ríg, sold, marrom, Ø25mm (3/4") | pç
3946 | Luva de correr para tubo soldavel 25mm (3/4") | pç | 1 | 4.56 | 4.56
4196 | Adesivo T especial | kg | 0.005 | 16.37 | 0.08
4197 | Solução limpadora | l | 0.008 | 23.24 | 0.19
5006 | Encanador | h | 0.144 | 6.69 | 0.96
5007 | Ajudante de encanador | h | 0.144 | 5.19 | 0.75
| Total Unitário do Serviço |  |  |  | 6.54
181769 | Luva correr PVC ríg, sold, marrom, Ø32m (1") | pç
3947 | Luva de correr para tubo soldavel 32mm (1") | pç | 1 | 8.98 | 8.98
4196 | Adesivo T especial | kg | 0.015 | 16.37 | 0.25
4197 | Solução limpadora | l | 0.022 | 23.24 | 0.51
5006 | Encanador | h | 0.224 | 6.69 | 1.5
5007 | Ajudante de encanador | h | 0.224 | 5.19 | 1.16
| Total Unitário do Serviço |  |  |  | 12.4
181770 | Luva red. PVC ríg, sold, marrom Ø25x20mm | pç
3948 | Luva red. sold. PVC marrom água 25x20mm | pç | 1 | 0.48 | 0.48
4196 | Adesivo T especial | kg | 0.004 | 16.37 | 0.07
4197 | Solução limpadora | l | 0.007 | 23.24 | 0.16
5006 | Encanador | h | 0.072 | 6.69 | 0.48
5007 | Ajudante de encanador | h | 0.072 | 5.19 | 0.37
| Total Unitário do Serviço |  |  |  | 1.56
181771 | Luva red. PVC ríg, sold, marrom Ø32x25mm | pç
3949 | Luva red. sold. PVC marrom água 32x25mm | pç | 1 | 1.18 | 1.18
4196 | Adesivo T especial | kg | 0.006 | 16.37 | 0.1
4197 | Solução limpadora | l | 0.0095 | 23.24 | 0.22
5006 | Encanador | h | 0.072 | 6.69 | 0.48
5007 | Ajudante de encanador | h | 0.072 | 5.19 | 0.37
| Total Unitário do Serviço |  |  |  | 2.35
181772 | Luva red. PVC ríg, sold, marrom Ø40x32mm | pç
3950 | Luva red. sold. PVC marrom água 40x32mm | pç | 1 | 1.53 | 1.53
4196 | Adesivo T especial | kg | 0.0085 | 16.37 | 0.14
4197 | Solução limpadora | l | 0.0125 | 23.24 | 0.29
5006 | Encanador | h | 0.092 | 6.69 | 0.62
5007 | Ajudante de encanador | h | 0.092 | 5.19 | 0.48
| Total Unitário do Serviço |  |  |  | 3.06
181773 | Luva red. PVC ríg, sold, marrom Ø60x50mm | pç
3951 | Luva red. sold. PVC marrom água 60x50mm | pç | 1 | 3.47 | 3.47
4196 | Adesivo T especial | kg | 0.0175 | 16.37 | 0.29
4197 | Solução limpadora | l | 0.026 | 23.24 | 0.6
5006 | Encanador | h | 0.112 | 6.69 | 0.75
5007 | Ajudante de encanador | h | 0.112 | 5.19 | 0.58
| Total Unitário do Serviço |  |  |  | 5.69
181774 | Bucha red.curta PVC ríg, sold, marrom Ø25x20mm | pç
3867 | Bucha red. sold. curta PVC ríg água marrom 25x20mm | pç | 1 | 0.22 | 0.22
4196 | Adesivo T especial | kg | 0.004 | 16.37 | 0.07
4197 | Solução limpadora | l | 0.007 | 23.24 | 0.16
5006 | Encanador | h | 0.072 | 6.69 | 0.48
5007 | Ajudante de encanador | h | 0.072 | 5.19 | 0.37
| Total Unitário do Serviço |  |  |  | 1.3
181775 | Bucha red.curta PVC ríg, sold, marrom Ø32x25mm | pç
3868 | Bucha red. sold. curta PVC ríg água marrom 32x25mm | pç | 1 | 0.39 | 0.39
4196 | Adesivo T especial | kg | 0.0085 | 16.37 | 0.14
4197 | Solução limpadora | l | 0.0125 | 23.24 | 0.29
5006 | Encanador | h | 0.072 | 6.69 | 0.48
5007 | Ajudante de encanador | h | 0.072 | 5.19 | 0.37
| Total Unitário do Serviço |  |  |  | 1.67
181776 | Bucha red.curta PVC ríg, sold, marrom Ø40x32mm | pç
3869 | Bucha red. sold. curta PVC ríg água marrom 40x32mm | pç | 1 | 0.89 | 0.89
4196 | Adesivo T especial | kg | 0.0085 | 16.37 | 0.14
4197 | Solução limpadora | l | 0.0125 | 23.24 | 0.29
5006 | Encanador | h | 0.092 | 6.69 | 0.62
5007 | Ajudante de encanador | h | 0.092 | 5.19 | 0.48
| Total Unitário do Serviço |  |  |  | 2.42
181777 | Bucha red.curta PVC ríg, sold, marrom Ø50x40mm | pç
3870 | Bucha red. sold. curta PVC ríg água marrom 50x40mm | pç | 1 | 1.31 | 1.31
4196 | Adesivo T especial | kg | 0.0125 | 16.37 | 0.2
4197 | Solução limpadora | l | 0.018 | 23.24 | 0.42
5006 | Encanador | h | 0.112 | 6.69 | 0.75
5007 | Ajudante de encanador | h | 0.112 | 5.19 | 0.58
| Total Unitário do Serviço |  |  |  | 3.26
181778 | Bucha red.curta PVC ríg, sold, marrom Ø60x50mm | pç
3871 | Bucha red. sold. curta PVC ríg água marrom 60x50mm | pç | 1 | 2.43 | 2.43
4196 | Adesivo T especial | kg | 0.0175 | 16.37 | 0.29
4197 | Solução limpadora | l | 0.026 | 23.24 | 0.6
5006 | Encanador | h | 0.112 | 6.69 | 0.75
5007 | Ajudante de encanador | h | 0.112 | 5.19 | 0.58
| Total Unitário do Serviço |  |  |  | 4.65
181779 | Bucha red.curta PVC ríg, sold, marrom Ø75x60mm | pç
3872 | Bucha red. sold. curta PVC ríg água marrom 75x60mm | pç | 1 | 4.81 | 4.81
4196 | Adesivo T especial | kg | 0.027 | 16.37 | 0.44
4197 | Solução limpadora | l | 0.041 | 23.24 | 0.95
5006 | Encanador | h | 0.128 | 6.69 | 0.86
5007 | Ajudante de encanador | h | 0.128 | 5.19 | 0.66
| Total Unitário do Serviço |  |  |  | 7.72
181780 | Bucha red.curta PVC ríg, sold, marrom Ø85x75mm | pç
3873 | Bucha red. sold. curta PVC ríg água marrom 85x75mm | pç | 1 | 4.76 | 4.76
4196 | Adesivo T especial | kg | 0.037 | 16.37 | 0.61
4197 | Solução limpadora | l | 0.056 | 23.24 | 1.3
5006 | Encanador | h | 0.1456 | 6.69 | 0.97
5007 | Ajudante de encanador | h | 0.1456 | 5.19 | 0.76
| Total Unitário do Serviço |  |  |  | 8.4
181781 | Bucha red.curta PVC ríg, sold, marrom Ø110x85mm | pç
3874 | Bucha red. sold.curta PVC ríg água marrom 110x85mm | pç | 1 | 23.64 | 23.64
4196 | Adesivo T especial | kg | 0.023 | 16.37 | 0.38
4197 | Solução limpadora | l | 0.076 | 23.24 | 1.77
5006 | Encanador | h | 0.1656 | 6.69 | 1.11
5007 | Ajudante de encanador | h | 0.1656 | 5.19 | 0.86
| Total Unitário do Serviço |  |  |  | 27.76
181782 | Bucha red.curta PVC ríg, sold, marrom Ø 32x20mm | pç
3875 | Bucha red. sold. longa PVC ríg água marrom 32x20mm | pç | 1 | 0.88 | 0.88
4196 | Adesivo T especial | kg | 0.005 | 16.37 | 0.08
4197 | Solução limpadora | l | 0.0085 | 23.24 | 0.2
5006 | Encanador | h | 0.072 | 6.69 | 0.48
5007 | Ajudante de encanador | h | 0.072 | 5.19 | 0.37
| Total Unitário do Serviço |  |  |  | 2.01
181783 | Bucha red. longa PVC ríg, sold, marrom Ø40x20mm | pç
3876 | Bucha red. sold. longa PVC ríg água marrom 40x20mm | pç | 1 | 1.25 | 1.25
4196 | Adesivo T especial | kg | 0.0065 | 16.37 | 0.11
4197 | Solução limpadora | l | 0.01 | 23.24 | 0.23
5006 | Encanador | h | 0.092 | 6.69 | 0.62
5007 | Ajudante de encanador | h | 0.092 | 5.19 | 0.48
| Total Unitário do Serviço |  |  |  | 2.69
181784 | Bucha red. longa PVC ríg, sold, marrom Ø40x25mm | pç
3877 | Bucha red. sold. longa PVC ríg água marrom 40x25mm | pç | 1 | 1.48 | 1.48
4196 | Adesivo T especial | kg | 0.0075 | 16.37 | 0.12
4197 | Solução limpadora | l | 0.011 | 23.24 | 0.26
5006 | Encanador | h | 0.092 | 6.69 | 0.62
5007 | Ajudante de encanador | h | 0.092 | 5.19 | 0.48
| Total Unitário do Serviço |  |  |  | 2.96
181785 | Bucha red. longa PVC ríg, sold, marrom Ø50x20mm | pç
3878 | Bucha red. sold. longa PVC ríg água marrom 50x20mm | pç | 1 | 1.34 | 1.34
4196 | Adesivo T especial | kg | 0.009 | 16.37 | 0.15
4197 | Solução limpadora | l | 0.014 | 23.24 | 0.33
5006 | Encanador | h | 0.092 | 6.69 | 0.62
5007 | Ajudante de encanador | h | 0.092 | 5.19 | 0.48
| Total Unitário do Serviço |  |  |  | 2.92
181786 | Bucha red. longa PVC ríg, sold, marrom Ø50x25mm | pç
3879 | Bucha red. sold. longa PVC ríg água marrom 50x25mm | pç | 1 | 1.39 | 1.39
4196 | Adesivo T especial | kg | 0.01 | 16.37 | 0.16
4197 | Solução limpadora | l | 0.015 | 23.24 | 0.35
5006 | Encanador | h | 0.092 | 6.69 | 0.62
5007 | Ajudante de encanador | h | 0.092 | 5.19 | 0.48
| Total Unitário do Serviço |  |  |  | 3
181787 | Bucha red. longa PVC ríg, sold, marrom Ø50x32mm | pç
3880 | Bucha red. sold. longa PVC ríg água marrom 50x32mm | pç | 1 | 1.57 | 1.57
4196 | Adesivo T especial | kg | 0.011 | 16.37 | 0.18
4197 | Solução limpadora | l | 0.0165 | 23.24 | 0.38
5006 | Encanador | h | 0.092 | 6.69 | 0.62
5007 | Ajudante de encanador | h | 0.092 | 5.19 | 0.48
| Total Unitário do Serviço |  |  |  | 3.23
181788 | Bucha red. longa PVC ríg, sold, marrom Ø60x25mm | pç
3881 | Bucha red. sold. longa PVC ríg água marrom 60x25mm | pç | 1 | 3.14 | 3.14
4196 | Adesivo T especial | kg | 0.0125 | 16.37 | 0.2
4197 | Solução limpadora | l | 0.019 | 23.24 | 0.44
5006 | Encanador | h | 0.092 | 6.69 | 0.62
5007 | Ajudante de encanador | h | 0.092 | 5.19 | 0.48
| Total Unitário do Serviço |  |  |  | 4.88
181789 | Bucha red. longa PVC ríg, sold, marrom Ø60x32mm | pç
3882 | Bucha red. sold. longa PVC ríg água marrom 60x32mm | pç | 1 | 3.71 | 3.71
4196 | Adesivo T especial | kg | 0.0135 | 16.37 | 0.22
4197 | Solução limpadora | l | 0.0205 | 23.24 | 0.48
5006 | Encanador | h | 0.092 | 6.69 | 0.62
5007 | Ajudante de encanador | h | 0.092 | 5.19 | 0.48
| Total Unitário do Serviço |  |  |  | 5.51
181790 | Bucha red. longa PVC ríg, sold, marrom Ø60x40mm | pç
3883 | Bucha red. sold. longa PVC ríg água marrom 60x40mm | pç | 1 | 3.74 | 3.74
4196 | Adesivo T especial | kg | 0.015 | 16.37 | 0.25
4197 | Solução limpadora | l | 0.022 | 23.24 | 0.51
5006 | Encanador | h | 0.112 | 6.69 | 0.75
5007 | Ajudante de encanador | h | 0.112 | 5.19 | 0.58
| Total Unitário do Serviço |  |  |  | 5.83
181791 | Bucha red. longa PVC ríg, sold, marrom Ø60x50mm | pç
3884 | Bucha red. sold. longa PVC ríg água marrom 60x50mm | pç | 1 | 4.62 | 4.62
4196 | Adesivo T especial | kg | 0.0175 | 16.37 | 0.29
4197 | Solução limpadora | l | 0.026 | 23.24 | 0.6
5006 | Encanador | h | 0.112 | 6.69 | 0.75
5007 | Ajudante de encanador | h | 0.112 | 5.19 | 0.58
| Total Unitário do Serviço |  |  |  | 6.84
181792 | Bucha red. longa PVC ríg, sold, marrom Ø75x50mm | pç
3885 | Bucha red. sold. longa PVC ríg água marrom 75x50mm | pç | 1 | 5.81 | 5.81
4196 | Adesivo T especial | kg | 0.0245 | 16.37 | 0.4
4197 | Solução limpadora | l | 0.037 | 23.24 | 0.86
5006 | Encanador | h | 0.128 | 6.69 | 0.86
5007 | Ajudante de encanador | h | 0.128 | 5.19 | 0.66
| Total Unitário do Serviço |  |  |  | 8.59
181793 | Bucha red. longa PVC ríg, sold, marrom Ø85x60mm | pç
3886 | Bucha red. sold. longa PVC ríg água marrom 85x60mm | pç | 1 | 6.62 | 6.62
4196 | Adesivo T especial | kg | 0.03 | 16.37 | 0.49
4197 | Solução limpadora | l | 0.045 | 23.24 | 1.05
5006 | Encanador | h | 0.1296 | 6.69 | 0.87
5007 | Ajudante de encanador | h | 0.1296 | 5.19 | 0.67
| Total Unitário do Serviço |  |  |  | 9.7
181794 | Bucha red. longa PVC ríg, sold, marrom Ø110x75mm | pç
3887 | Bucha red.sold.longa PVC ríg água marrom 110x75mm | pç | 1 | 10.42 | 10.42
4196 | Adesivo T especial | kg | 0.02 | 16.37 | 0.33
4197 | Solução limpadora | l | 0.072 | 23.24 | 1.67
5006 | Encanador | h | 0.0164 | 6.69 | 0.11
5007 | Ajudante de encanador | h | 0.0164 | 5.19 | 0.09
| Total Unitário do Serviço |  |  |  | 12.62
181795 | Bucha red. longa PVC ríg, sold, marrom Ø110x60mm | pç
3888 | Bucha red.sold.longa PVC ríg água marrom 110x60mm | pç | 1 | 11.76 | 11.76
4196 | Adesivo T especial | kg | 0.013 | 16.37 | 0.21
4197 | Solução limpadora | l | 0.061 | 23.24 | 1.42
5006 | Encanador | h | 0.148 | 6.69 | 0.99
5007 | Ajudante de encanador | h | 0.148 | 5.19 | 0.77
| Total Unitário do Serviço |  |  |  | 15.15
181796 | Uniao PVC ríg, soldável, marrom, Ø 20mm (1/2") | pç
3971 | União PVC tipo PB, 20mm(1/2"), conf. memo. | pç | 1 | 2.41 | 2.41
4196 | Adesivo T especial | kg | 0.003 | 16.37 | 0.05
4197 | Solução limpadora | l | 0.006 | 23.24 | 0.14
5006 | Encanador | h | 0.144 | 6.69 | 0.96
5007 | Ajudante de encanador | h | 0.144 | 5.19 | 0.75
| Total Unitário do Serviço |  |  |  | 4.31
181797 | Uniao PVC ríg, soldável, marrom, Ø 25mm (3/4") | pç
3972 | União PVC tipo PB, 25mm(3/4"), conf. memo. | pç | 1 | 2.63 | 2.63
4196 | Adesivo T especial | kg | 0.005 | 16.37 | 0.08
4197 | Solução limpadora | l | 0.008 | 23.24 | 0.19
5006 | Encanador | h | 0.144 | 6.69 | 0.96
5007 | Ajudante de encanador | h | 0.144 | 5.19 | 0.75
| Total Unitário do Serviço |  |  |  | 4.61
181798 | Uniao PVC ríg, soldável, marrom, Ø 32mm (1") | pç
3973 | União PVC tipo PB, 32mm(1"), conf. memo. | pç | 1 | 5.68 | 5.68
4196 | Adesivo T especial | kg | 0.007 | 16.37 | 0.11
4197 | Solução limpadora | l | 0.011 | 23.24 | 0.26
5006 | Encanador | h | 0.144 | 6.69 | 0.96
5007 | Ajudante de encanador | h | 0.144 | 5.19 | 0.75
| Total Unitário do Serviço |  |  |  | 7.76
181799 | Uniao PVC ríg, soldável, marrom, Ø 40mm (1 1/4") | pç
3974 | União PVC tipo PB, 40mm(1 1/4"), conf. memo. | pç | 1 | 10.48 | 10.48
4196 | Adesivo T especial | kg | 0.01 | 16.37 | 0.16
4197 | Solução limpadora | l | 0.014 | 23.24 | 0.33
5006 | Encanador | h | 0.224 | 6.69 | 1.5
5007 | Ajudante de encanador | h | 0.224 | 5.19 | 1.16
| Total Unitário do Serviço |  |  |  | 13.63
181801 | Uniao PVC ríg, soldável, marrom, Ø 50mm (1 1/2") | pç
3975 | União PVC tipo PB, 50mm(1 1/2"), conf. memo. | pç | 1 | 11.15 | 11.15
4196 | Adesivo T especial | kg | 0.015 | 16.37 | 0.25
4197 | Solução limpadora | l | 0.022 | 23.24 | 0.51
5006 | Encanador | h | 0.224 | 6.69 | 1.5
5007 | Ajudante de encanador | h | 0.224 | 5.19 | 1.16
| Total Unitário do Serviço |  |  |  | 14.57
181802 | Uniao PVC ríg, soldável, marrom, Ø 60mm (2") | pç
3976 | União PVC tipo PB, 60mm(2"), conf. memo. | pç | 1 | 25.8 | 25.8
4196 | Adesivo T especial | kg | 0.02 | 16.37 | 0.33
4197 | Solução limpadora | l | 0.03 | 23.24 | 0.7
5006 | Encanador | h | 0.224 | 6.69 | 1.5
5007 | Ajudante de encanador | h | 0.224 | 5.19 | 1.16
| Total Unitário do Serviço |  |  |  | 29.49
181803 | Uniao PVC ríg, soldável, marrom, Ø 75mm (2 1/2") | pç
3977 | União PVC tipo PB, 75mm(2 1/2"), conf. memo. | pç | 1 | 73.02 | 73.02
4196 | Adesivo T especial | kg | 0.034 | 16.37 | 0.56
4197 | Solução limpadora | l | 0.052 | 23.24 | 1.21
5006 | Encanador | h | 0.288 | 6.69 | 1.93
5007 | Ajudante de encanador | h | 0.288 | 5.19 | 1.49
| Total Unitário do Serviço |  |  |  | 78.21
181804 | Uniao PVC ríg, soldável, marrom, Ø 85mm (3") | pç
3978 | União PVC tipo PB, 85mm(3"), conf. memo. | pç | 1 | 108.41 | 108.41
4196 | Adesivo T especial | kg | 0.04 | 16.37 | 0.65
4197 | Solução limpadora | l | 0.06 | 23.24 | 1.39
5006 | Encanador | h | 0.2944 | 6.69 | 1.97
5007 | Ajudante de encanador | h | 0.2944 | 5.19 | 1.53
| Total Unitário do Serviço |  |  |  | 113.95
181805 | Uniao PVC ríg, soldável, marrom, Ø110mm (4") | pç
3979 | União PVC tipo PB, 110mm(4"), conf. memo. | pç | 1 | 178.77 | 178.77
4196 | Adesivo T especial | kg | 0.006 | 16.37 | 0.1
4197 | Solução limpadora | l | 0.092 | 23.24 | 2.14
5006 | Encanador | h | 0.368 | 6.69 | 2.46
5007 | Ajudante de encanador | h | 0.368 | 5.19 | 1.91
| Total Unitário do Serviço |  |  |  | 185.38
181806 | Adaptador sold p/registro curto marrom 20mm | pc
3830 | Adaptador sold. tipo RC, 20mmx1/2", conf. memo. | pç | 1 | 0.29 | 0.29
4196 | Adesivo T especial | kg | 0.0015 | 16.37 | 0.02
4197 | Solução limpadora | l | 0.003 | 23.24 | 0.07
4199 | Fita veda rosca 18mm | m | 0.1885 | 0.05 | 0.01
5006 | Encanador | h | 0.072 | 6.69 | 0.48
5007 | Ajudante de encanador | h | 0.072 | 5.19 | 0.37
| Total Unitário do Serviço |  |  |  | 1.24
181807 | Adaptador sold p/registro curto marrom 25mm | pc
3831 | Adaptador sold. tipo RC, 25mmx3/4", conf. memo. | pç | 1 | 0.33 | 0.33
4196 | Adesivo T especial | kg | 0.0025 | 16.37 | 0.04
4197 | Solução limpadora | l | 0.004 | 23.24 | 0.09
4199 | Fita veda rosca 18mm | m | 0.2356 | 0.05 | 0.01
5006 | Encanador | h | 0.072 | 6.69 | 0.48
5007 | Ajudante de encanador | h | 0.072 | 5.19 | 0.37
| Total Unitário do Serviço |  |  |  | 1.32
181808 | Adaptador sold p/registro curto marrom 32mm | pc
3832 | Adaptador sold. tipo RC, 32mmx1", conf. memo. | pç | 1 | 0.71 | 0.71
4196 | Adesivo T especial | kg | 0.0035 | 16.37 | 0.06
4197 | Solução limpadora | l | 0.0055 | 23.24 | 0.13
4199 | Fita veda rosca 18mm | m | 0.3016 | 0.05 | 0.02
5006 | Encanador | h | 0.072 | 6.69 | 0.48
5007 | Ajudante de encanador | h | 0.072 | 5.19 | 0.37
| Total Unitário do Serviço |  |  |  | 1.77
181809 | Adaptador sold p/registro curto marrom 40mm | pc
3833 | Adaptador sold. tipo RC, 40mmx1 1/4", conf. memo. | pç | 1 | 1.51 | 1.51
4196 | Adesivo T especial | kg | 0.005 | 16.37 | 0.08
4197 | Solução limpadora | l | 0.007 | 23.24 | 0.16
4199 | Fita veda rosca 18mm | m | 0.377 | 0.05 | 0.02
5006 | Encanador | h | 0.112 | 6.69 | 0.75
5007 | Ajudante de encanador | h | 0.112 | 5.19 | 0.58
| Total Unitário do Serviço |  |  |  | 3.1
181810 | Adaptador sold p/registro curto marrom 50mm | pc
3834 | Adaptador sold. tipo RC, 50mmx1 1/2", conf. memo. | pç | 1 | 1.64 | 1.64
4196 | Adesivo T especial | kg | 0.0075 | 16.37 | 0.12
4197 | Solução limpadora | l | 0.011 | 23.24 | 0.26
4199 | Fita veda rosca 18mm | m | 0.4712 | 0.05 | 0.02
5006 | Encanador | h | 0.112 | 6.69 | 0.75
5007 | Ajudante de encanador | h | 0.112 | 5.19 | 0.58
| Total Unitário do Serviço |  |  |  | 3.37
181811 | Adaptador sold p/registro curto marrom 60mm | pc
3835 | Adaptador sold. tipo RC, 60mmx2", conf. memo. | pç | 1 | 4.79 | 4.79
4196 | Adesivo T especial | kg | 0.01 | 16.37 | 0.16
4197 | Solução limpadora | l | 0.015 | 23.24 | 0.35
4199 | Fita veda rosca 18mm | m | 0.5665 | 0.05 | 0.03
5006 | Encanador | h | 0.112 | 6.69 | 0.75
5007 | Ajudante de encanador | h | 0.112 | 5.19 | 0.58
| Total Unitário do Serviço |  |  |  | 6.66
181812 | Adaptador sold p/registro curto marrom 75mm | pc
3836 | Adaptador sold. tipo RC, 75mmx2 1/2", conf. memo. | pç | 1 | 7.98 | 7.98
4196 | Adesivo T especial | kg | 0.017 | 16.37 | 0.28
4197 | Solução limpadora | l | 0.026 | 23.24 | 0.6
4199 | Fita veda rosca 18mm | m | 0.7069 | 0.05 | 0.04
5006 | Encanador | h | 0.144 | 6.69 | 0.96
5007 | Ajudante de encanador | h | 0.144 | 5.19 | 0.75
| Total Unitário do Serviço |  |  |  | 10.61
181813 | Adaptador sold p/registro curto marrom 85mm | pc
3837 | Adaptador sold. tipo RC, 85mmx3", conf. memo. | pç | 1 | 12.66 | 12.66
4196 | Adesivo T especial | kg | 0.04 | 16.37 | 0.65
4197 | Solução limpadora | l | 0.06 | 23.24 | 1.39
4199 | Fita veda rosca 18mm | m | 0.8011 | 0.05 | 0.04
5006 | Encanador | h | 0.2208 | 6.69 | 1.48
5007 | Ajudante de encanador | h | 0.2208 | 5.19 | 1.15
| Total Unitário do Serviço |  |  |  | 17.37
181814 | Adaptador sold p/registro curto marrom 110mm | pc
3838 | Adaptador sold. tipo RC, 110mmx4", conf. memo. | pç | 1 | 19.44 | 19.44
4196 | Adesivo T especial | kg | 0.003 | 16.37 | 0.05
4197 | Solução limpadora | l | 0.046 | 23.24 | 1.07
4199 | Fita veda rosca 18mm | m | 1.0367 | 0.05 | 0.05
5006 | Encanador | h | 0.184 | 6.69 | 1.23
5007 | Ajudante de encanador | h | 0.184 | 5.19 | 0.95
| Total Unitário do Serviço |  |  |  | 22.79
181815 | Adapt.sold c/flan.livre p/cx dágua,PVCmarrom 25mm | pc
3839 | Adaptador sold. tipo FL, 25mmx3/4", conf. memo. | pç | 1 | 5.35 | 5.35
4196 | Adesivo T especial | kg | 0.0025 | 16.37 | 0.04
4197 | Solução limpadora | l | 0.004 | 23.24 | 0.09
4199 | Fita veda rosca 18mm | m | 0.2356 | 0.05 | 0.01
5006 | Encanador | h | 0.072 | 6.69 | 0.48
5007 | Ajudante de encanador | h | 0.072 | 5.19 | 0.37
| Total Unitário do Serviço |  |  |  | 6.34
181816 | Adapt.sold c/flan.livre p/cx dágua,PVCmarrom 32mm | pc
3840 | Adaptador sold. tipo FL, 32mmx1", conf. memo. | pç | 1 | 7.71 | 7.71
4196 | Adesivo T especial | kg | 0.0035 | 16.37 | 0.06
4197 | Solução limpadora | l | 0.0055 | 23.24 | 0.13
4199 | Fita veda rosca 18mm | m | 0.3016 | 0.05 | 0.02
5006 | Encanador | h | 0.072 | 6.69 | 0.48
5007 | Ajudante de encanador | h | 0.072 | 5.19 | 0.37
| Total Unitário do Serviço |  |  |  | 8.77
181817 | Adapt.sold c/flan.livre p/cx dágua,PVCmarrom 40mm | pc
3841 | Adaptador sold. tipo FL, 40mmx1 1/4", conf. memo. | pç | 1 | 9.3 | 9.3
4196 | Adesivo T especial | kg | 0.005 | 16.37 | 0.08
4197 | Solução limpadora | l | 0.007 | 23.24 | 0.16
4199 | Fita veda rosca 18mm | m | 0.377 | 0.05 | 0.02
5006 | Encanador | h | 0.112 | 6.69 | 0.75
5007 | Ajudante de encanador | h | 0.112 | 5.19 | 0.58
| Total Unitário do Serviço |  |  |  | 10.89
181818 | Adapt.sold c/flan.livre p/cx dágua,PVCmarrom 50mm | pc
3842 | Adaptador sold. tipo FL, 50mmx1 1/2", conf. memo. | pç | 1 | 13.87 | 13.87
4196 | Adesivo T especial | kg | 0.0075 | 16.37 | 0.12
4197 | Solução limpadora | l | 0.011 | 23.24 | 0.26
4199 | Fita veda rosca 18mm | m | 0.4712 | 0.05 | 0.02
5006 | Encanador | h | 0.112 | 6.69 | 0.75
5007 | Ajudante de encanador | h | 0.112 | 5.19 | 0.58
| Total Unitário do Serviço |  |  |  | 15.6
181819 | Adapt.sold c/flan.livre p/cx dágua,PVCmarrom 60mm | pc
3843 | Adaptador sold. tipo FL, 60mmx2", conf. memo. | pç | 1 | 20.89 | 20.89
4196 | Adesivo T especial | kg | 0.01 | 16.37 | 0.16
4197 | Solução limpadora | l | 0.015 | 23.24 | 0.35
4199 | Fita veda rosca 18mm | m | 0.5665 | 0.05 | 0.03
5006 | Encanador | h | 0.112 | 6.69 | 0.75
5007 | Ajudante de encanador | h | 0.112 | 5.19 | 0.58
| Total Unitário do Serviço |  |  |  | 22.76
181820 | Adapt.sold c/flan.livre p/cx dágua,PVCmarrom 75mm | pc
3844 | Adaptador sold. tipo FL, 75mmx2 1/2", conf. memo. | pç | 1 | 69.72 | 69.72
4196 | Adesivo T especial | kg | 0.017 | 16.37 | 0.28
4197 | Solução limpadora | l | 0.026 | 23.24 | 0.6
4199 | Fita veda rosca 18mm | m | 0.7069 | 0.05 | 0.04
5006 | Encanador | h | 0.144 | 6.69 | 0.96
5007 | Ajudante de encanador | h | 0.144 | 5.19 | 0.75
| Total Unitário do Serviço |  |  |  | 72.35
181821 | Adapt.sold c/flan.livre p/cx dágua,PVCmarrom 85mm | pc
3845 | Adaptador sold. tipo FL, 85mmx3", conf. memo. | pç | 1 | 93.95 | 93.95
4196 | Adesivo T especial | kg | 0.04 | 16.37 | 0.65
4197 | Solução limpadora | l | 0.06 | 23.24 | 1.39
4199 | Fita veda rosca 18mm | m | 0.8011 | 0.05 | 0.04
5006 | Encanador | h | 0.2208 | 6.69 | 1.48
5007 | Ajudante de encanador | h | 0.2208 | 5.19 | 1.15
| Total Unitário do Serviço |  |  |  | 98.66
181822 | Adapt.sold c/flan.livre p/cx dágua,PVCmarrom 110mm | pc
3846 | Adaptador sold. tipo FL, 110mmx4", conf. memo. | pç | 1 | 134.46 | 134.46
4196 | Adesivo T especial | kg | 0.003 | 16.37 | 0.05
4197 | Solução limpadora | l | 0.046 | 23.24 | 1.07
4199 | Fita veda rosca 18mm | m | 1.0367 | 0.05 | 0.05
5006 | Encanador | h | 0.184 | 6.69 | 1.23
5007 | Ajudante de encanador | h | 0.184 | 5.19 | 0.95
| Total Unitário do Serviço |  |  |  | 137.81
181823 | Adapt.long.sold. flan.liv.p/cx dágua,PVCmarr.25mm | pc
3847 | Adapt. longo sold. tipo FL, 25mmx3/4", conf. memo. | pç | 1 | 6.59 | 6.59
4196 | Adesivo T especial | kg | 0.0025 | 16.37 | 0.04
4197 | Solução limpadora | l | 0.004 | 23.24 | 0.09
4199 | Fita veda rosca 18mm | m | 0.2356 | 0.05 | 0.01
5006 | Encanador | h | 0.072 | 6.69 | 0.48
5007 | Ajudante de encanador | h | 0.072 | 5.19 | 0.37
| Total Unitário do Serviço |  |  |  | 7.58
181824 | Adapt.long.sold. flan.liv.p/cx dágua,PVCmarr.32mm | pc
3848 | Adapt. longo sold. tipo FL, 32mmx1", conf. memo. | pç | 1 | 8.78 | 8.78
4196 | Adesivo T especial | kg | 0.0035 | 16.37 | 0.06
4197 | Solução limpadora | l | 0.0055 | 23.24 | 0.13
4199 | Fita veda rosca 18mm | m | 0.3016 | 0.05 | 0.02
5006 | Encanador | h | 0.072 | 6.69 | 0.48
5007 | Ajudante de encanador | h | 0.072 | 5.19 | 0.37
| Total Unitário do Serviço |  |  |  | 9.84
181825 | Adapt.long.sold.c/flan.liv.p/cx dágua,PVCmarr.40mm | pc
3849 | Adapt. longo sold. tipo FL, 40mmx1 1/4",conf.memo. | pç | 1 | 10.91 | 10.91
4196 | Adesivo T especial | kg | 0.005 | 16.37 | 0.08
4197 | Solução limpadora | l | 0.007 | 23.24 | 0.16
4199 | Fita veda rosca 18mm | m | 0.377 | 0.05 | 0.02
5006 | Encanador | h | 0.112 | 6.69 | 0.75
5007 | Ajudante de encanador | h | 0.112 | 5.19 | 0.58
| Total Unitário do Serviço |  |  |  | 12.5
181826 | Adapt.long.sold.c/flan.liv.p/cx dágua,PVCmarr.50mm | pc
3850 | Adapt. longo sold. tipo FL, 50mmx1 1/2",conf.memo. | pç | 1 | 18.86 | 18.86
4196 | Adesivo T especial | kg | 0.0075 | 16.37 | 0.12
4197 | Solução limpadora | l | 0.011 | 23.24 | 0.26
4199 | Fita veda rosca 18mm | m | 0.4712 | 0.05 | 0.02
5006 | Encanador | h | 0.112 | 6.69 | 0.75
5007 | Ajudante de encanador | h | 0.112 | 5.19 | 0.58
| Total Unitário do Serviço |  |  |  | 20.59
181827 | Adapt.long.sold.c/flan.liv.p/cx dágua,PVCmarr.60mm | pc
3851 | Adapt. longo sold. tipo FL, 60mmx2", conf. memo. | pç | 1 | 25.56 | 25.56
4196 | Adesivo T especial | kg | 0.01 | 16.37 | 0.16
4197 | Solução limpadora | l | 0.015 | 23.24 | 0.35
4199 | Fita veda rosca 18mm | m | 0.5665 | 0.05 | 0.03
5006 | Encanador | h | 0.112 | 6.69 | 0.75
5007 | Ajudante de encanador | h | 0.112 | 5.19 | 0.58
| Total Unitário do Serviço |  |  |  | 27.43
181828 | Adapt.long.sold. flan.liv.p/cx dágua,PVCmarr.75mm | pc
3852 | Adapt. longo sold. tipo FL, 75mmx2 1/2",conf.memo. | pç | 1 | 76.52 | 76.52
4196 | Adesivo T especial | kg | 0.017 | 16.37 | 0.28
4197 | Solução limpadora | l | 0.026 | 23.24 | 0.6
4199 | Fita veda rosca 18mm | m | 0.7069 | 0.05 | 0.04
5006 | Encanador | h | 0.144 | 6.69 | 0.96
5007 | Ajudante de encanador | h | 0.144 | 5.19 | 0.75
| Total Unitário do Serviço |  |  |  | 79.15
181829 | Adapt.long.sold.c/flan.liv.p/cx dágua,PVCmarr.85mm | pc
3853 | Adapt. longo sold. tipo FL, 85mmx3", conf. memo. | pç | 1 | 103.12 | 103.12
4196 | Adesivo T especial | kg | 0.04 | 16.37 | 0.65
4197 | Solução limpadora | l | 0.06 | 23.24 | 1.39
4199 | Fita veda rosca 18mm | m | 0.8011 | 0.05 | 0.04
5006 | Encanador | h | 0.2208 | 6.69 | 1.48
5007 | Ajudante de encanador | h | 0.2208 | 5.19 | 1.15
| Total Unitário do Serviço |  |  |  | 107.83
181830 | Adapt.lon.sold.flan.liv.p/cx dágua,PVCmarr.110mm | pc
3854 | Adapt. longo sold. tipo FL, 110mmx4", conf. memo. | pç | 1 | 147.59 | 147.59
4196 | Adesivo T especial | kg | 0.003 | 16.37 | 0.05
4197 | Solução limpadora | l | 0.046 | 23.24 | 1.07
4199 | Fita veda rosca 18mm | m | 1.0367 | 0.05 | 0.05
5006 | Encanador | h | 0.184 | 6.69 | 1.23
5007 | Ajudante de encanador | h | 0.184 | 5.19 | 0.95
| Total Unitário do Serviço |  |  |  | 150.94
181831 | Adapt.sold flan/anel ved.p/cx dágua,PVC marr. 20mm | pc
3855 | Adaptador sold. tipo FV, 20mm (1/2"), conf. memo. | pç | 1 | 3.72 | 3.72
4196 | Adesivo T especial | kg | 0.0025 | 16.37 | 0.04
4197 | Solução limpadora | l | 0.004 | 23.24 | 0.09
4199 | Fita veda rosca 18mm | m | 0.2356 | 0.05 | 0.01
5006 | Encanador | h | 0.072 | 6.69 | 0.48
5007 | Ajudante de encanador | h | 0.072 | 5.19 | 0.37
| Total Unitário do Serviço |  |  |  | 4.71
181832 | Adapt.sold flan/anel ved.p/cx dágua,PVC marr. 25mm | pc
3856 | Adaptador sold. tipo FV, 25mm (3/4"), conf. memo. | pç | 1 | 4.94 | 4.94
4196 | Adesivo T especial | kg | 0.0025 | 16.37 | 0.04
4197 | Solução limpadora | l | 0.004 | 23.24 | 0.09
4199 | Fita veda rosca 18mm | m | 0.2356 | 0.05 | 0.01
5006 | Encanador | h | 0.072 | 6.69 | 0.48
5007 | Ajudante de encanador | h | 0.072 | 5.19 | 0.37
| Total Unitário do Serviço |  |  |  | 5.93
181833 | Adapt.sold flan/anel ved.p/cx dágua,PVC marr. 32mm | pc
3857 | Adaptador sold. tipo FV, 32mm (1"), conf. memo. | pç | 1 | 8.79 | 8.79
4196 | Adesivo T especial | kg | 0.0035 | 16.37 | 0.06
4197 | Solução limpadora | l | 0.0055 | 23.24 | 0.13
4199 | Fita veda rosca 18mm | m | 0.3016 | 0.05 | 0.02
5006 | Encanador | h | 0.072 | 6.69 | 0.48
5007 | Ajudante de encanador | h | 0.072 | 5.19 | 0.37
| Total Unitário do Serviço |  |  |  | 9.85
181834 | Adapt.sold flan/anel ved.p/cx dágua,PVC marr. 40mm | pc
3858 | Adaptador sold. tipo FV, 40mm (1 1/4"),conf. memo. | pç | 1 | 10.41 | 10.41
4196 | Adesivo T especial | kg | 0.005 | 16.37 | 0.08
4197 | Solução limpadora | l | 0.007 | 23.24 | 0.16
4199 | Fita veda rosca 18mm | m | 0.377 | 0.05 | 0.02
5006 | Encanador | h | 0.112 | 6.69 | 0.75
5007 | Ajudante de encanador | h | 0.112 | 5.19 | 0.58
| Total Unitário do Serviço |  |  |  | 12
181835 | Adapt.sold flan/anel ved.p/cx dágua,PVC marr. 50mm | pc
3859 | Adaptador sold. tipo FV, 50mm (1 1/2"), conf. mem | pç | 1 | 11.63 | 11.63
4196 | Adesivo T especial | kg | 0.0075 | 16.37 | 0.12
4197 | Solução limpadora | l | 0.011 | 23.24 | 0.26
4199 | Fita veda rosca 18mm | m | 0.4712 | 0.05 | 0.02
5006 | Encanador | h | 0.112 | 6.69 | 0.75
5007 | Ajudante de encanador | h | 0.112 | 5.19 | 0.58
| Total Unitário do Serviço |  |  |  | 13.36
181836 | Adapt.sold flan/anel ved.p/cx dágua,PVC marr. 60mm | pc
3860 | Adaptador sold. tipo FV, 60mm (2"), conf. memo. | pç | 1 | 18.41 | 18.41
4196 | Adesivo T especial | kg | 0.01 | 16.37 | 0.16
4197 | Solução limpadora | l | 0.015 | 23.24 | 0.35
4199 | Fita veda rosca 18mm | m | 0.5665 | 0.05 | 0.03
5006 | Encanador | h | 0.112 | 6.69 | 0.75
5007 | Ajudante de encanador | h | 0.112 | 5.19 | 0.58
| Total Unitário do Serviço |  |  |  | 20.28
181837 | Cap PVC rígido, soldável, marrom, Ø 20mm (1/2") | pç
3889 | Cap PVC ríg sold.pta/bolsa água marrom,20mm(1/2") | pç | 1 | 0.52 | 0.52
4196 | Adesivo T especial | kg | 0.0015 | 16.37 | 0.02
4197 | Solução limpadora | l | 0.003 | 23.24 | 0.07
5006 | Encanador | h | 0.036 | 6.69 | 0.24
5007 | Ajudante de encanador | h | 0.036 | 5.19 | 0.19
| Total Unitário do Serviço |  |  |  | 1.04
181838 | Cap PVC rígido, soldável, marrom, Ø 25mm (3/4") | pç
3890 | Cap PVC ríg sold.pta/bolsa água marrom,25mm(3/4") | pç | 1 | 0.57 | 0.57
4196 | Adesivo T especial | kg | 0.0025 | 16.37 | 0.04
4197 | Solução limpadora | l | 0.004 | 23.24 | 0.09
5006 | Encanador | h | 0.036 | 6.69 | 0.24
5007 | Ajudante de encanador | h | 0.036 | 5.19 | 0.19
| Total Unitário do Serviço |  |  |  | 1.13
181839 | Cap PVC rígido, soldável, marrom, Ø 32mm (1") | pç
3891 | Cap PVC ríg sold. pta/bolsa água marrom, 32mm(1") | pç | 1 | 0.81 | 0.81
4196 | Adesivo T especial | kg | 0.0035 | 16.37 | 0.06
4197 | Solução limpadora | l | 0.0055 | 23.24 | 0.13
5006 | Encanador | h | 0.036 | 6.69 | 0.24
5007 | Ajudante de encanador | h | 0.036 | 5.19 | 0.19
| Total Unitário do Serviço |  |  |  | 1.43
181840 | Cap PVC rígido, soldável, marrom, Ø 40mm (1 1/4") | pç
3892 | Cap PVCríg sold.pta/bolsa água marrom,40mm(1 1/4") | pç | 1 | 1.6 | 1.6
4196 | Adesivo T especial | kg | 0.005 | 16.37 | 0.08
4197 | Solução limpadora | l | 0.007 | 23.24 | 0.16
5006 | Encanador | h | 0.046 | 6.69 | 0.31
5007 | Ajudante de encanador | h | 0.046 | 5.19 | 0.24
| Total Unitário do Serviço |  |  |  | 2.39
181841 | Cap PVC rígido, soldável, marrom, Ø 50mm (1 1/2") | pç
3893 | Cap PVCríg sold.pta/bolsa água marrom,50mm(1 1/2") | pç | 1 | 2.95 | 2.95
4196 | Adesivo T especial | kg | 0.0075 | 16.37 | 0.12
4197 | Solução limpadora | l | 0.011 | 23.24 | 0.26
5006 | Encanador | h | 0.046 | 6.69 | 0.31
5007 | Ajudante de encanador | h | 0.046 | 5.19 | 0.24
| Total Unitário do Serviço |  |  |  | 3.88
181842 | Cap PVC rígido, soldável, marrom, Ø 60mm (2") | pç
3894 | Cap PVC ríg sold.pta/bolsa água marrom, 60mm(2") | pç | 1 | 4.51 | 4.51
4196 | Adesivo T especial | kg | 0.01 | 16.37 | 0.16
4197 | Solução limpadora | l | 0.015 | 23.24 | 0.35
5006 | Encanador | h | 0.056 | 6.69 | 0.37
5007 | Ajudante de encanador | h | 0.056 | 5.19 | 0.29
| Total Unitário do Serviço |  |  |  | 5.68
181843 | Cap PVC rígido, soldável, marrom, Ø 75mm (2 1/2") | pç
3895 | Cap PVCríg sold.pta/bolsa água marrom,75mm(2 1/2") | pç | 1 | 7.31 | 7.31
4196 | Adesivo T especial | kg | 0.017 | 16.37 | 0.28
4197 | Solução limpadora | l | 0.026 | 23.24 | 0.6
5006 | Encanador | h | 0.056 | 6.69 | 0.37
5007 | Ajudante de encanador | h | 0.056 | 5.19 | 0.29
| Total Unitário do Serviço |  |  |  | 8.85
181844 | Cap PVC rígido, soldável, marrom, Ø 85mm (3") | pç
3896 | Cap PVC ríg sold.pta/bolsa água marrom, 85mm(3") | pç | 1 | 16.52 | 16.52
4196 | Adesivo T especial | kg | 0.02 | 16.37 | 0.33
4197 | Solução limpadora | l | 0.03 | 23.24 | 0.7
5006 | Encanador | h | 0.0736 | 6.69 | 0.49
5007 | Ajudante de encanador | h | 0.0736 | 5.19 | 0.38
| Total Unitário do Serviço |  |  |  | 18.42
181845 | Cap PVC rígido, soldável, marrom, Ø 110mm (4") | pç
3897 | Cap PVC ríg sold.pta/bolsa água marrom, 110mm(4") | pç | 1 | 27.65 | 27.65
4196 | Adesivo T especial | kg | 0.003 | 16.37 | 0.05
4197 | Solução limpadora | l | 0.046 | 23.24 | 1.07
5006 | Encanador | h | 0.092 | 6.69 | 0.62
5007 | Ajudante de encanador | h | 0.092 | 5.19 | 0.48
| Total Unitário do Serviço |  |  |  | 29.87
181846 | Joelho de PVC rigido LR 20 x 1/2" | pç
3980 | Joelho de PVC rigido LR 20mm x 1/2" | pç | 1 | 0.73 | 0.73
4196 | Adesivo T especial | kg | 0.0015 | 16.37 | 0.02
4197 | Solução limpadora | l | 0.003 | 23.24 | 0.07
4199 | Fita veda rosca 18mm | m | 0.1885 | 0.05 | 0.01
5006 | Encanador | h | 0.072 | 6.69 | 0.48
5007 | Ajudante de encanador | h | 0.072 | 5.19 | 0.37
| Total Unitário do Serviço |  |  |  | 1.68
181847 | Joelho de PVC rigido LR 25 x 3/4" | pç
3981 | Joelho de PVC rigido LR 25mm x 3/4" | pç | 1 | 1.2 | 1.2
4196 | Adesivo T especial | kg | 0.0025 | 16.37 | 0.04
4197 | Solução limpadora | l | 0.004 | 23.24 | 0.09
4199 | Fita veda rosca 18mm | m | 0.2356 | 0.05 | 0.01
5006 | Encanador | h | 0.072 | 6.69 | 0.48
5007 | Ajudante de encanador | h | 0.072 | 5.19 | 0.37
| Total Unitário do Serviço |  |  |  | 2.19
181848 | Joelho de reduçao de PVC rigido LR 25 x 1/2" | pç
3982 | Joelho de redução PVC rigido LR 25mm x 1/2" | pç | 1 | 0.94 | 0.94
4196 | Adesivo T especial | kg | 0.0015 | 16.37 | 0.02
4197 | Solução limpadora | l | 0.003 | 23.24 | 0.07
4199 | Fita veda rosca 18mm | m | 0.2356 | 0.05 | 0.01
5006 | Encanador | h | 0.072 | 6.69 | 0.48
5007 | Ajudante de encanador | h | 0.072 | 5.19 | 0.37
| Total Unitário do Serviço |  |  |  | 1.89
181849 | Joelho de reduçao de PVC rigido LR 32 x 3/4" | pç
3983 | Joelho de redução PVC rigido LR 32mm x 3/4" | pç | 1 | 3.58 | 3.58
4196 | Adesivo T especial | kg | 0.0025 | 16.37 | 0.04
4197 | Solução limpadora | l | 0.004 | 23.24 | 0.09
4199 | Fita veda rosca 18mm | m | 0.3016 | 0.05 | 0.02
5006 | Encanador | h | 0.072 | 6.69 | 0.48
5007 | Ajudante de encanador | h | 0.072 | 5.19 | 0.37
| Total Unitário do Serviço |  |  |  | 4.58
181850 | Luva de PVC rigido LR 20 x 1/2" | pç
3984 | Luva de PVC rigido LR 20mm x 1/2" | pç | 1 | 0.51 | 0.51
4196 | Adesivo T especial | kg | 0.0015 | 16.37 | 0.02
4197 | Solução limpadora | l | 0.003 | 23.24 | 0.07
4199 | Fita veda rosca 18mm | m | 0.1885 | 0.05 | 0.01
5006 | Encanador | h | 0.072 | 6.69 | 0.48
5007 | Ajudante de encanador | h | 0.072 | 5.19 | 0.37
| Total Unitário do Serviço |  |  |  | 1.46
181851 | Luva de PVC rigido LR 25 x 3/4" | pç
3985 | Luva de PVC rigido LR 25mm x 3/4" | pç | 1 | 0.59 | 0.59
4196 | Adesivo T especial | kg | 0.0025 | 16.37 | 0.04
4197 | Solução limpadora | l | 0.004 | 23.24 | 0.09
4199 | Fita veda rosca 18mm | m | 0.2356 | 0.05 | 0.01
5006 | Encanador | h | 0.072 | 6.69 | 0.48
5007 | Ajudante de encanador | h | 0.072 | 5.19 | 0.37
| Total Unitário do Serviço |  |  |  | 1.58
181852 | Luva de PVC rigido LR 32 x 1" | pç
3986 | Luva de PVC rigido LR 32mm x 1" | pç | 1 | 1.94 | 1.94
4196 | Adesivo T especial | kg | 0.0035 | 16.37 | 0.06
4197 | Solução limpadora | l | 0.0055 | 23.24 | 0.13
4199 | Fita veda rosca 18mm | m | 0.3016 | 0.05 | 0.02
5006 | Encanador | h | 0.072 | 6.69 | 0.48
5007 | Ajudante de encanador | h | 0.072 | 5.19 | 0.37
| Total Unitário do Serviço |  |  |  | 3
181853 | Luva de PVC rigido LR 40 x 1 1/4" | pç
3987 | Luva de PVC rigido LR 40mm x 1 1/4" | pç | 1 | 4.94 | 4.94
4196 | Adesivo T especial | kg | 0.005 | 16.37 | 0.08
4197 | Solução limpadora | l | 0.007 | 23.24 | 0.16
4199 | Fita veda rosca 18mm | m | 0.377 | 0.05 | 0.02
5006 | Encanador | h | 0.112 | 6.69 | 0.75
5007 | Ajudante de encanador | h | 0.112 | 5.19 | 0.58
| Total Unitário do Serviço |  |  |  | 6.53
181855 | Luva de reduçao de PVC rigido LR 25 x 1/2" | pç
3989 | Luva de redução LR de PVC rígido 25mm x 1/2" | pç | 1 | 0.74 | 0.74
4196 | Adesivo T especial | kg | 0.0025 | 16.37 | 0.04
4197 | Solução limpadora | l | 0.004 | 23.24 | 0.09
4199 | Fita veda rosca 18mm | m | 0.1885 | 0.05 | 0.01
5006 | Encanador | h | 0.072 | 6.69 | 0.48
5007 | Ajudante de encanador | h | 0.072 | 5.19 | 0.37
| Total Unitário do Serviço |  |  |  | 1.73
181856 | Te LR PVC rig c/rosca na bolsa central 20x20x1/2" | pç
3990 | Te LR PVCríg c/rosca bolsa central 20mmx20mmx1/2'' | pç | 1 | 1.2 | 1.2
4196 | Adesivo T especial | kg | 0.003 | 16.37 | 0.05
4197 | Solução limpadora | l | 0.006 | 23.24 | 0.14
4199 | Fita veda rosca 18mm | m | 0.1885 | 0.05 | 0.01
5006 | Encanador | h | 0.108 | 6.69 | 0.72
5007 | Ajudante de encanador | h | 0.108 | 5.19 | 0.56
| Total Unitário do Serviço |  |  |  | 2.68
181857 | Te LR PVC rig c/rosca na bolsa central 25x25x3/4" | pç
3991 | Te LR PVCríg c/rosca bolsa central 25mmx25mmx3/4'' | pç | 1 | 1.97 | 1.97
4196 | Adesivo T especial | kg | 0.0025 | 16.37 | 0.04
4197 | Solução limpadora | l | 0.004 | 23.24 | 0.09
4199 | Fita veda rosca 18mm | m | 0.4712 | 0.05 | 0.02
5006 | Encanador | h | 0.108 | 6.69 | 0.72
5007 | Ajudante de encanador | h | 0.108 | 5.19 | 0.56
| Total Unitário do Serviço |  |  |  | 3.4
181858 | Te red.LR PVC rig c/rosca bolsa central 25x25x1/2" | pç
3992 | Te red.LR PVCríg c/rosc.bolsa centr.25mmx25mmx1/2" | pç | 1 | 1.75 | 1.75
4196 | Adesivo T especial | kg | 0.005 | 16.37 | 0.08
4197 | Solução limpadora | l | 0.008 | 23.24 | 0.19
4199 | Fita veda rosca 18mm | m | 0.1885 | 0.05 | 0.01
5006 | Encanador | h | 0.108 | 6.69 | 0.72
5007 | Ajudante de encanador | h | 0.108 | 5.19 | 0.56
| Total Unitário do Serviço |  |  |  | 3.31
181859 | Te red.LR PVC rig c/rosca bolsa central 32x32x3/4" | pç
3993 | Te red.LR PVCríg c/rosc.bolsa centr.32mmx32mmx3/4" | pç | 1 | 3.3 | 3.3
4196 | Adesivo T especial | kg | 0.007 | 16.37 | 0.11
4197 | Solução limpadora | l | 0.011 | 23.24 | 0.26
4199 | Fita veda rosca 18mm | m | 0.2356 | 0.05 | 0.01
5006 | Encanador | h | 0.108 | 6.69 | 0.72
5007 | Ajudante de encanador | h | 0.108 | 5.19 | 0.56
| Total Unitário do Serviço |  |  |  | 4.96
181860 | Joelho 90º LR PVC rig c/bucha de latao 20 x 1/2" | Pç
3994 | Joelho 90º LR c/bucha latão PVC ríg 20mmx1/2" | pç | 1 | 2.5 | 2.5
4196 | Adesivo T especial | kg | 0.0015 | 16.37 | 0.02
4197 | Solução limpadora | l | 0.003 | 23.24 | 0.07
4199 | Fita veda rosca 18mm | m | 0.1885 | 0.05 | 0.01
5006 | Encanador | h | 0.072 | 6.69 | 0.48
5007 | Ajudante de encanador | h | 0.072 | 5.19 | 0.37
| Total Unitário do Serviço |  |  |  | 3.45
181861 | Joelho 90º LR PVC rig c/bucha de latao 25 x 3/4" | Pç
3995 | Joelho 90º LR c/bucha latão PVC ríg 25mmx3/4" | pç | 1 | 3.18 | 3.18
4196 | Adesivo T especial | kg | 0.0025 | 16.37 | 0.04
4197 | Solução limpadora | l | 0.004 | 23.24 | 0.09
4199 | Fita veda rosca 18mm | m | 0.2356 | 0.05 | 0.01
5006 | Encanador | h | 0.072 | 6.69 | 0.48
5007 | Ajudante de encanador | h | 0.072 | 5.19 | 0.37
| Total Unitário do Serviço |  |  |  | 4.17
181862 | Joelho 90º LR PVC rig c/bucha de latao 25 x 1/2" | Pç
3996 | Joelho 90º LR c/bucha latão PVC ríg 25mmx1/2" | pç | 1 | 2.58 | 2.58
4196 | Adesivo T especial | kg | 0.0035 | 16.37 | 0.06
4197 | Solução limpadora | l | 0.0055 | 23.24 | 0.13
4199 | Fita veda rosca 18mm | m | 0.2356 | 0.05 | 0.01
5006 | Encanador | h | 0.072 | 6.69 | 0.48
5007 | Ajudante de encanador | h | 0.072 | 5.19 | 0.37
| Total Unitário do Serviço |  |  |  | 3.63
181863 | Joelho 90º LR PVC rig c/bucha de latao 32 x 3/4" | Pç
3997 | Joelho 90º LR c/bucha latão PVC ríg 32mmx3/4" | pç | 1 | 4.7 | 4.7
4196 | Adesivo T especial | kg | 0.0035 | 16.37 | 0.06
4197 | Solução limpadora | l | 0.0055 | 23.24 | 0.13
4199 | Fita veda rosca 18mm | m | 0.2356 | 0.05 | 0.01
5006 | Encanador | h | 0.072 | 6.69 | 0.48
5007 | Ajudante de encanador | h | 0.072 | 5.19 | 0.37
| Total Unitário do Serviço |  |  |  | 5.75
182201 | Tubo de PVC esgoto Ø 50mm, com junta soldável | m
4012 | Tubo de PVC esgoto primario Ø 50mm | m | 1.01 | 3.52 | 3.56
4196 | Adesivo T especial | kg | 0.0025 | 16.37 | 0.04
4197 | Solução limpadora | l | 0.0037 | 23.24 | 0.09
5006 | Encanador | h | 0.24 | 6.69 | 1.61
5007 | Ajudante de encanador | h | 0.24 | 5.19 | 1.25
| Total Unitário do Serviço |  |  |  | 6.55
182202 | Tubo de PVC esgoto Ø 75mm, com junta soldável | m
4013 | Tubo de PVC esgoto primario Ø 75mm | m | 1.01 | 4.41 | 4.45
4196 | Adesivo T especial | kg | 0.0083 | 16.37 | 0.14
4197 | Solução limpadora | l | 0.0013 | 23.24 | 0.03
5006 | Encanador | h | 0.24 | 6.69 | 1.61
5007 | Ajudante de encanador | h | 0.24 | 5.19 | 1.25
| Total Unitário do Serviço |  |  |  | 7.48
182203 | Tubo de PVC esgoto Ø 100mm, com junta soldável | m
4014 | Tubo de PVC esgoto primario Ø 100mm | m | 1.01 | 5.24 | 5.29
4196 | Adesivo T especial | kg | 0.0083 | 16.37 | 0.14
4197 | Solução limpadora | l | 0.0013 | 23.24 | 0.03
5006 | Encanador | h | 0.416 | 6.69 | 2.78
5007 | Ajudante de encanador | h | 0.416 | 5.19 | 2.16
| Total Unitário do Serviço |  |  |  | 10.4
182204 | Tubo de PVC esgoto Ø 150mm, com junta soldável | m
4015 | Tubo de PVC esgoto primario Ø 150mm | m | 1.01 | 13.24 | 13.37
4196 | Adesivo T especial | kg | 0.1 | 16.37 | 1.64
4197 | Solução limpadora | l | 0.15 | 23.24 | 3.49
5006 | Encanador | h | 0.448 | 6.69 | 3
5007 | Ajudante de encanador | h | 0.448 | 5.19 | 2.33
| Total Unitário do Serviço |  |  |  | 23.83
182205 | Cap de PVC esgoto Ø 50mm, com junta soldável | pç
4022 | Cap de PVC esgoto primário Ø 50mm | pç | 1 | 1.62 | 1.62
4196 | Adesivo T especial | kg | 0.0075 | 16.37 | 0.12
4197 | Solução limpadora | l | 0.0111 | 23.24 | 0.26
5006 | Encanador | h | 0.112 | 6.69 | 0.75
5007 | Ajudante de encanador | h | 0.112 | 5.19 | 0.58
| Total Unitário do Serviço |  |  |  | 3.33
182206 | Cap de PVC esgoto Ø 75mm, com junta soldável | pç
4023 | Cap de PVC esgoto primário Ø 75mm | pç | 1 | 2.72 | 2.72
4196 | Adesivo T especial | kg | 0.017 | 16.37 | 0.28
4197 | Solução limpadora | l | 0.02 | 23.24 | 0.46
5006 | Encanador | h | 0.144 | 6.69 | 0.96
5007 | Ajudante de encanador | h | 0.144 | 5.19 | 0.75
| Total Unitário do Serviço |  |  |  | 5.17
182207 | Cap de PVC esgoto Ø 100mm, com junta soldável | pç
4024 | Cap de PVC esgoto primário Ø 100mm | pç | 1 | 3.61 | 3.61
4196 | Adesivo T especial | kg | 0.025 | 16.37 | 0.41
4197 | Solução limpadora | l | 0.04 | 23.24 | 0.93
5006 | Encanador | h | 0.18 | 6.69 | 1.2
5007 | Ajudante de encanador | h | 0.18 | 5.19 | 0.93
| Total Unitário do Serviço |  |  |  | 7.08
182208 | Curva 45° longa PVC esgoto Ø 50mm, c/junta sold. | pç
4025 | Curva 45º longa de PVC esgoto primário Ø 50mm | pç | 1 | 5.17 | 5.17
4196 | Adesivo T especial | kg | 0.015 | 16.37 | 0.25
4197 | Solução limpadora | l | 0.0222 | 23.24 | 0.52
5006 | Encanador | h | 0.224 | 6.69 | 1.5
5007 | Ajudante de encanador | h | 0.224 | 5.19 | 1.16
| Total Unitário do Serviço |  |  |  | 8.6
182209 | Curva 45° longa PVC esgoto Ø 75mm, c/junta sold. | pç
4026 | Curva 45º longa de PVC esgoto primário Ø 75mm | pç | 1 | 12.17 | 12.17
4196 | Adesivo T especial | kg | 0.034 | 16.37 | 0.56
4197 | Solução limpadora | l | 0.04 | 23.24 | 0.93
5006 | Encanador | h | 0.288 | 6.69 | 1.93
5007 | Ajudante de encanador | h | 0.288 | 5.19 | 1.49
| Total Unitário do Serviço |  |  |  | 17.08
182210 | Curva 45° longa PVC esgoto Ø100mm, c/junta sold. | pç
4027 | Curva 45º longa de PVC esgoto primário Ø 100mm | pç | 1 | 12.66 | 12.66
4196 | Adesivo T especial | kg | 0.05 | 16.37 | 0.82
4197 | Solução limpadora | l | 0.08 | 23.24 | 1.86
5006 | Encanador | h | 0.36 | 6.69 | 2.41
5007 | Ajudante de encanador | h | 0.36 | 5.19 | 1.87
| Total Unitário do Serviço |  |  |  | 19.62
182211 | Curva 90° curta PVC esgoto Ø 50mm, c/junta sold. | pç
4028 | Curva 90º curta de PVC esgoto primário Ø 50mm | pç | 1 | 5.12 | 5.12
4196 | Adesivo T especial | kg | 0.015 | 16.37 | 0.25
4197 | Solução limpadora | l | 0.0222 | 23.24 | 0.52
5006 | Encanador | h | 0.224 | 6.69 | 1.5
5007 | Ajudante de encanador | h | 0.224 | 5.19 | 1.16
| Total Unitário do Serviço |  |  |  | 8.55
182212 | Curva 90° curta PVC esgoto Ø 75mm, c/junta sold. | pç
4029 | Curva 90º curta de PVC esgoto primário Ø 75mm | pç | 1 | 9.74 | 9.74
4196 | Adesivo T especial | kg | 0.034 | 16.37 | 0.56
4197 | Solução limpadora | l | 0.04 | 23.24 | 0.93
5006 | Encanador | h | 0.288 | 6.69 | 1.93
5007 | Ajudante de encanador | h | 0.288 | 5.19 | 1.49
| Total Unitário do Serviço |  |  |  | 14.65
182214 | Curva 90° curta PVC esgoto Ø100mm, c/junta sold. | pç
4030 | Curva 90º curta de PVC esgoto primário Ø 100mm | pç | 1 | 10.16 | 10.16
4196 | Adesivo T especial | kg | 0.05 | 16.37 | 0.82
4197 | Solução limpadora | l | 0.08 | 23.24 | 1.86
5006 | Encanador | h | 0.36 | 6.69 | 2.41
5007 | Ajudante de encanador | h | 0.36 | 5.19 | 1.87
| Total Unitário do Serviço |  |  |  | 17.12
182215 | Curva 90° longa PVC esgoto Ø 50mm, c/junta sold. | pç
4031 | Curva 90º longa de PVC esgoto primário Ø 50mm | pç | 1 | 3.96 | 3.96
4196 | Adesivo T especial | kg | 0.015 | 16.37 | 0.25
4197 | Solução limpadora | l | 0.0222 | 23.24 | 0.52
5006 | Encanador | h | 0.224 | 6.69 | 1.5
5007 | Ajudante de encanador | h | 0.224 | 5.19 | 1.16
| Total Unitário do Serviço |  |  |  | 7.39
182216 | Curva 90° longa PVC esgoto Ø 75mm, c/junta sold. | pç
4032 | Curva 90º longa de PVC esgoto primário Ø 75mm | pç | 1 | 11.83 | 11.83
4196 | Adesivo T especial | kg | 0.017 | 16.37 | 0.28
4197 | Solução limpadora | l | 0.02 | 23.24 | 0.46
5006 | Encanador | h | 0.144 | 6.69 | 0.96
5007 | Ajudante de encanador | h | 0.144 | 5.19 | 0.75
| Total Unitário do Serviço |  |  |  | 14.28
182217 | Curva 90° longa PVC esgoto Ø100mm, c/junta sold. | pç
4033 | Curva 90º longa de PVC esgoto primário Ø 100mm | pç | 1 | 17.05 | 17.05
4196 | Adesivo T especial | kg | 0.025 | 16.37 | 0.41
4197 | Solução limpadora | l | 0.04 | 23.24 | 0.93
5006 | Encanador | h | 0.18 | 6.69 | 1.2
5007 | Ajudante de encanador | h | 0.18 | 5.19 | 0.93
| Total Unitário do Serviço |  |  |  | 20.52
182218 | Joelho 45° PVC esgoto Ø 50mm, com junta soldável. | pç
4034 | Joelho 45º de PVC esgoto primário Ø 50mm | pç | 1 | 1.32 | 1.32
4196 | Adesivo T especial | kg | 0.015 | 16.37 | 0.25
4197 | Solução limpadora | l | 0.0222 | 23.24 | 0.52
5006 | Encanador | h | 0.224 | 6.69 | 1.5
5007 | Ajudante de encanador | h | 0.224 | 5.19 | 1.16
| Total Unitário do Serviço |  |  |  | 4.75
182219 | Joelho 45° PVC esgoto Ø 75mm, com junta soldável. | pç
4035 | Joelho 45º de PVC esgoto primário Ø 75mm | pç | 1 | 2.85 | 2.85
4196 | Adesivo T especial | kg | 0.034 | 16.37 | 0.56
4197 | Solução limpadora | l | 0.04 | 23.24 | 0.93
5006 | Encanador | h | 0.288 | 6.69 | 1.93
5007 | Ajudante de encanador | h | 0.288 | 5.19 | 1.49
| Total Unitário do Serviço |  |  |  | 7.76
182220 | Joelho 45° PVC esgoto Ø100mm, com junta soldável. | pç
4036 | Joelho 45º de PVC esgoto primário Ø 100mm | pç | 1 | 3.35 | 3.35
4196 | Adesivo T especial | kg | 0.05 | 16.37 | 0.82
4197 | Solução limpadora | l | 0.08 | 23.24 | 1.86
5006 | Encanador | h | 0.36 | 6.69 | 2.41
5007 | Ajudante de encanador | h | 0.36 | 5.19 | 1.87
| Total Unitário do Serviço |  |  |  | 10.31
182221 | Joelho 90° PVC esgoto Ø 50mm, com junta soldável. | pç
4037 | Joelho 90º de PVC esgoto primário Ø 50mm | pç | 1 | 1.01 | 1.01
4196 | Adesivo T especial | kg | 0.015 | 16.37 | 0.25
4197 | Solução limpadora | l | 0.0222 | 23.24 | 0.52
5006 | Encanador | h | 0.224 | 6.69 | 1.5
5007 | Ajudante de encanador | h | 0.224 | 5.19 | 1.16
| Total Unitário do Serviço |  |  |  | 4.44
182223 | Joelho 90° PVC esgoto Ø 75mm, com junta soldável. | pç
4038 | Joelho 90º de PVC esgoto primário Ø 75mm | pç | 1 | 2.32 | 2.32
4196 | Adesivo T especial | kg | 0.034 | 16.37 | 0.56
4197 | Solução limpadora | l | 0.04 | 23.24 | 0.93
5006 | Encanador | h | 0.288 | 6.69 | 1.93
5007 | Ajudante de encanador | h | 0.288 | 5.19 | 1.49
| Total Unitário do Serviço |  |  |  | 7.23
182224 | Joelho 90° PVC esgoto Ø100mm, com junta soldável. | pç
4039 | Joelho 90º de PVC esgoto primário Ø 100mm | pç | 1 | 2.81 | 2.81
4196 | Adesivo T especial | kg | 0.05 | 16.37 | 0.82
4197 | Solução limpadora | l | 0.08 | 23.24 | 1.86
5006 | Encanador | h | 0.36 | 6.69 | 2.41
5007 | Ajudante de encanador | h | 0.36 | 5.19 | 1.87
| Total Unitário do Serviço |  |  |  | 9.77
182225 | Joelho 90° PVC esgoto Ø100 x 75mm,c/junta sold. | pç
4040 | Joelho 90º c/visita PVC esgoto primário Ø100x75mm | pç | 1 | 7.66 | 7.66
4196 | Adesivo T especial | kg | 0.042 | 16.37 | 0.69
4197 | Solução limpadora | l | 0.06 | 23.24 | 1.39
5006 | Encanador | h | 0.324 | 6.69 | 2.17
5007 | Ajudante de encanador | h | 0.324 | 5.19 | 1.68
| Total Unitário do Serviço |  |  |  | 13.59
182226 | Junçao simples PVC esgoto Ø 50x 50mm,c/junta sold. | pç
4041 | Junção simples PVC esgoto primário Ø50x50mm | pç | 1 | 3.4 | 3.4
4196 | Adesivo T especial | kg | 0.0225 | 16.37 | 0.37
4197 | Solução limpadora | l | 0.0333 | 23.24 | 0.77
5006 | Encanador | h | 0.336 | 6.69 | 2.25
5007 | Ajudante de encanador | h | 0.336 | 5.19 | 1.74
| Total Unitário do Serviço |  |  |  | 8.53
182227 | Junçao simples PVC esgoto Ø 75x 50mm,c/junta sold. | pç
4042 | Junção simples PVC esgoto primário Ø75x50mm | pç | 1 | 5.32 | 5.32
4196 | Adesivo T especial | kg | 0.0415 | 16.37 | 0.68
4197 | Solução limpadora | l | 0.0511 | 23.24 | 1.19
5006 | Encanador | h | 0.4 | 6.69 | 2.68
5007 | Ajudante de encanador | h | 0.4 | 5.19 | 2.08
| Total Unitário do Serviço |  |  |  | 11.95
182228 | Junçao simples PVC esgoto Ø 75x 75mm,c/junta sold. | pç
4043 | Junção simples PVC esgoto primário Ø75x75mm | pç | 1 | 7.4 | 7.4
4196 | Adesivo T especial | kg | 0.051 | 16.37 | 0.83
4197 | Solução limpadora | l | 0.06 | 23.24 | 1.39
5006 | Encanador | h | 0.432 | 6.69 | 2.89
5007 | Ajudante de encanador | h | 0.432 | 5.19 | 2.24
| Total Unitário do Serviço |  |  |  | 14.75
182229 | Junçao simples PVC esgoto Ø100x 50mm,c/junta sold. | pç
4044 | Junção simples PVC esgoto primário Ø100x50mm | pç | 1 | 5.75 | 5.75
4196 | Adesivo T especial | kg | 0.0575 | 16.37 | 0.94
4197 | Solução limpadora | l | 0.0911 | 23.24 | 2.12
5006 | Encanador | h | 0.472 | 6.69 | 3.16
5007 | Ajudante de encanador | h | 0.472 | 5.19 | 2.45
| Total Unitário do Serviço |  |  |  | 14.42
182230 | Junçao simples PVC esgoto Ø100x 75mm,c/junta sold. | pç
4045 | Junção simples PVC esgoto primário Ø100x75mm | pç | 1 | 8.97 | 8.97
4196 | Adesivo T especial | kg | 0.067 | 16.37 | 1.1
4197 | Solução limpadora | l | 0.1 | 23.24 | 2.32
5006 | Encanador | h | 0.504 | 6.69 | 3.37
5007 | Ajudante de encanador | h | 0.504 | 5.19 | 2.62
| Total Unitário do Serviço |  |  |  | 18.38
182231 | Junçao simples PVC esgoto Ø100x100mm,c/junta sold. | pç
4046 | Junção simples PVC esgoto primário Ø100x100mm | pç | 1 | 9.15 | 9.15
4196 | Adesivo T especial | kg | 0.075 | 16.37 | 1.23
4197 | Solução limpadora | l | 0.12 | 23.24 | 2.79
5006 | Encanador | h | 0.54 | 6.69 | 3.61
5007 | Ajudante de encanador | h | 0.54 | 5.19 | 2.8
| Total Unitário do Serviço |  |  |  | 19.58
182232 | Junçao dupla PVC esg. Ø75x 75x 75mm,c/junta sold. | pç
4047 | Junção dupla PVC esgoto primário Ø75x75x75mm | pç | 1 | 7.3 | 7.3
4196 | Adesivo T especial | kg | 0.068 | 16.37 | 1.11
4197 | Solução limpadora | l | 0.08 | 23.24 | 1.86
5006 | Encanador | h | 0.576 | 6.69 | 3.85
5007 | Ajudante de encanador | h | 0.576 | 5.19 | 2.99
| Total Unitário do Serviço |  |  |  | 17.11
182233 | Junçao dupla PVC esg. Ø100x100x100mm,c/junta sold. | pç
4048 | Junção dupla PVC esgoto primário Ø100x100x100mm | pç | 1 | 14.49 | 14.49
4196 | Adesivo T especial | kg | 0.1 | 16.37 | 1.64
4197 | Solução limpadora | l | 0.16 | 23.24 | 3.72
5006 | Encanador | h | 0.72 | 6.69 | 4.82
5007 | Ajudante de encanador | h | 0.72 | 5.19 | 3.74
| Total Unitário do Serviço |  |  |  | 28.41
182234 | Junçao invertida PVC esgoto Ø75x50mm,c/junta sold | pç
4049 | Junção invertida PVC esgoto primário Ø75x50mm | pç | 1 | 3.74 | 3.74
4196 | Adesivo T especial | kg | 0.0415 | 16.37 | 0.68
4197 | Solução limpadora | l | 0.0511 | 23.24 | 1.19
5006 | Encanador | h | 0.4 | 6.69 | 2.68
5007 | Ajudante de encanador | h | 0.4 | 5.19 | 2.08
| Total Unitário do Serviço |  |  |  | 10.37
182235 | Junçao invertida PVC esgoto Ø75x75mm,c/junta sold | pç
4050 | Junção invertida PVC esgoto primário Ø75x75mm | pç | 1 | 6.36 | 6.36
4196 | Adesivo T especial | kg | 0.051 | 16.37 | 0.83
4197 | Solução limpadora | l | 0.06 | 23.24 | 1.39
5006 | Encanador | h | 0.432 | 6.69 | 2.89
5007 | Ajudante de encanador | h | 0.432 | 5.19 | 2.24
| Total Unitário do Serviço |  |  |  | 13.71
182236 | Junçao invertida PVC esgoto Ø100x50mm,c/junta sold | pç
4051 | Junção invertida PVC esgoto primário Ø100x50mm | pç | 1 | 9.51 | 9.51
4196 | Adesivo T especial | kg | 0.0575 | 16.37 | 0.94
4197 | Solução limpadora | l | 0.0911 | 23.24 | 2.12
5006 | Encanador | h | 0.472 | 6.69 | 3.16
5007 | Ajudante de encanador | h | 0.472 | 5.19 | 2.45
| Total Unitário do Serviço |  |  |  | 18.18
182237 | Junçao invertida PVC esgoto Ø100x75mm,c/junta sold | pç
4052 | Junção invertida PVC esgoto primário Ø100x75mm | pç | 1 | 10.11 | 10.11
4196 | Adesivo T especial | kg | 0.067 | 16.37 | 1.1
4197 | Solução limpadora | l | 0.1 | 23.24 | 2.32
5006 | Encanador | h | 0.504 | 6.69 | 3.37
5007 | Ajudante de encanador | h | 0.504 | 5.19 | 2.62
| Total Unitário do Serviço |  |  |  | 19.52
182238 | Luva de PVC esgoto Ø 50mm, com junta soldável | pç
4053 | Luva simples de PVC esgoto primário Ø 50mm | pç | 1 | 1.13 | 1.13
4196 | Adesivo T especial | kg | 0.015 | 16.37 | 0.25
4197 | Solução limpadora | l | 0.0222 | 23.24 | 0.52
5006 | Encanador | h | 0.224 | 6.69 | 1.5
5007 | Ajudante de encanador | h | 0.224 | 5.19 | 1.16
| Total Unitário do Serviço |  |  |  | 4.56
182239 | Luva de PVC esgoto Ø 75mm, com junta soldável | pç
4054 | Luva simples de PVC esgoto primário Ø 75mm | pç | 1 | 1.93 | 1.93
4196 | Adesivo T especial | kg | 0.034 | 16.37 | 0.56
4197 | Solução limpadora | l | 0.04 | 23.24 | 0.93
5006 | Encanador | h | 0.288 | 6.69 | 1.93
5007 | Ajudante de encanador | h | 0.288 | 5.19 | 1.49
| Total Unitário do Serviço |  |  |  | 6.84
182240 | Luva de PVC esgoto Ø 100mm, com junta soldável | pç
4054 | Luva simples de PVC esgoto primário Ø 75mm | pç | 1 | 1.93 | 1.93
4196 | Adesivo T especial | kg | 0.05 | 16.37 | 0.82
4197 | Solução limpadora | l | 0.08 | 23.24 | 1.86
5006 | Encanador | h | 0.36 | 6.69 | 2.41
5007 | Ajudante de encanador | h | 0.36 | 5.19 | 1.87
| Total Unitário do Serviço |  |  |  | 8.89
182241 | Luva de correr PVC esgoto Ø 50mm, c/junta sold. | pç
4056 | Luva de correr de PVC esgoto primário Ø 50mm | pç | 1 | 3.85 | 3.85
4196 | Adesivo T especial | kg | 0.015 | 16.37 | 0.25
4197 | Solução limpadora | l | 0.0222 | 23.24 | 0.52
5006 | Encanador | h | 0.224 | 6.69 | 1.5
5007 | Ajudante de encanador | h | 0.224 | 5.19 | 1.16
| Total Unitário do Serviço |  |  |  | 7.28
182242 | Luva de correr PVC esgoto Ø 75mm, c/junta sold. | pç
4057 | Luva de correr de PVC esgoto primário Ø 75mm | pç | 1 | 4.84 | 4.84
4196 | Adesivo T especial | kg | 0.034 | 16.37 | 0.56
4197 | Solução limpadora | l | 0.04 | 23.24 | 0.93
5006 | Encanador | h | 0.288 | 6.69 | 1.93
5007 | Ajudante de encanador | h | 0.288 | 5.19 | 1.49
| Total Unitário do Serviço |  |  |  | 9.75
182243 | Luva de correr PVC esgoto Ø 100mm, c/junta sold. | pç
4058 | Luva de correr de PVC esgoto primário Ø 100mm | pç | 1 | 6.71 | 6.71
4196 | Adesivo T especial | kg | 0.05 | 16.37 | 0.82
4197 | Solução limpadora | l | 0.08 | 23.24 | 1.86
5006 | Encanador | h | 0.36 | 6.69 | 2.41
5007 | Ajudante de encanador | h | 0.36 | 5.19 | 1.87
| Total Unitário do Serviço |  |  |  | 13.67
182244 | Plug de PVC esgoto Ø 50mm, com junta soldável | pç
4059 | Plug de PVC esgoto primário Ø 50mm | pç | 1 | 0.83 | 0.83
4196 | Adesivo T especial | kg | 0.0075 | 16.37 | 0.12
4197 | Solução limpadora | l | 0.0111 | 23.24 | 0.26
5006 | Encanador | h | 0.112 | 6.69 | 0.75
5007 | Ajudante de encanador | h | 0.112 | 5.19 | 0.58
| Total Unitário do Serviço |  |  |  | 2.54
182245 | Plug de PVC esgoto Ø 75mm, com junta soldável | pç
4060 | Plug de PVC esgoto primário Ø 75mm | pç | 1 | 1.9 | 1.9
4196 | Adesivo T especial | kg | 0.017 | 16.37 | 0.28
4197 | Solução limpadora | l | 0.02 | 23.24 | 0.46
5006 | Encanador | h | 0.144 | 6.69 | 0.96
5007 | Ajudante de encanador | h | 0.144 | 5.19 | 0.75
| Total Unitário do Serviço |  |  |  | 4.35
182246 | Plug de PVC esgoto Ø 100mm, com junta soldável | pç
4061 | Plug de PVC esgoto primário Ø 100mm | pç | 1 | 2.27 | 2.27
4196 | Adesivo T especial | kg | 0.025 | 16.37 | 0.41
4197 | Solução limpadora | l | 0.04 | 23.24 | 0.93
5006 | Encanador | h | 0.18 | 6.69 | 1.2
5007 | Ajudante de encanador | h | 0.18 | 5.19 | 0.93
| Total Unitário do Serviço |  |  |  | 5.74
182247 | Reduçao excêntrica PVC esg Ø 75x50mm,c/junta sold. | pç
4062 | Redução excêntrica PVC esgoto primário Ø75x50mm | pç | 1 | 2.6 | 2.6
4196 | Adesivo T especial | kg | 0.0245 | 16.37 | 0.4
4197 | Solução limpadora | l | 0.0311 | 23.24 | 0.72
5006 | Encanador | h | 0.256 | 6.69 | 1.71
5007 | Ajudante de encanador | h | 0.256 | 5.19 | 1.33
| Total Unitário do Serviço |  |  |  | 6.76
182248 | Reduçao excêntrica PVC esg Ø100x50mm,c/junta sold. | pç
4063 | Redução excêntrica PVC esgoto primário Ø100x50mm | pç | 1 | 3.04 | 3.04
4196 | Adesivo T especial | kg | 0.0325 | 16.37 | 0.53
4197 | Solução limpadora | l | 0.0511 | 23.24 | 1.19
5006 | Encanador | h | 0.292 | 6.69 | 1.95
5007 | Ajudante de encanador | h | 0.292 | 5.19 | 1.52
| Total Unitário do Serviço |  |  |  | 8.23
182249 | Reduçao excêntrica PVC esg Ø100x75mm,c/junta sold. | pç
4064 | Redução excêntrica PVC esgoto primário Ø100x75mm | pç | 1 | 3.53 | 3.53
4196 | Adesivo T especial | kg | 0.042 | 16.37 | 0.69
4197 | Solução limpadora | l | 0.06 | 23.24 | 1.39
5006 | Encanador | h | 0.324 | 6.69 | 2.17
5007 | Ajudante de encanador | h | 0.324 | 5.19 | 1.68
| Total Unitário do Serviço |  |  |  | 9.46
182250 | Te sanitário PVC esgoto Ø 50x 50mm, c/ junta sold | pç
4065 | Te sanitário de PVC esgoto primário Ø50x50mm | pç | 1 | 3.23 | 3.23
4196 | Adesivo T especial | kg | 0.0225 | 16.37 | 0.37
4197 | Solução limpadora | l | 0.0333 | 23.24 | 0.77
5006 | Encanador | h | 0.336 | 6.69 | 2.25
5007 | Ajudante de encanador | h | 0.336 | 5.19 | 1.74
| Total Unitário do Serviço |  |  |  | 8.36
182251 | Te sanitário PVC esgoto Ø 75x 50mm, c/ junta sold | pç
4066 | Te sanitário de PVC esgoto primário Ø75x50mm | pç | 1 | 5.42 | 5.42
4196 | Adesivo T especial | kg | 0.0415 | 16.37 | 0.68
4197 | Solução limpadora | l | 0.0511 | 23.24 | 1.19
5006 | Encanador | h | 0.4 | 6.69 | 2.68
5007 | Ajudante de encanador | h | 0.4 | 5.19 | 2.08
| Total Unitário do Serviço |  |  |  | 12.05
182252 | Te sanitário PVC esgoto Ø 75x 75mm, c/ junta sold | pç
4067 | Te sanitário de PVC esgoto primário Ø75x75mm | pç | 1 | 6.12 | 6.12
4196 | Adesivo T especial | kg | 0.051 | 16.37 | 0.83
4197 | Solução limpadora | l | 0.06 | 23.24 | 1.39
5006 | Encanador | h | 0.432 | 6.69 | 2.89
5007 | Ajudante de encanador | h | 0.432 | 5.19 | 2.24
| Total Unitário do Serviço |  |  |  | 13.47
182253 | Te sanitário PVC esgoto Ø100x 50mm, c/ junta sold | pç
4068 | Te sanitário de PVC esgoto primário Ø100x50mm | pç | 1 | 6.25 | 6.25
4196 | Adesivo T especial | kg | 0.0575 | 16.37 | 0.94
4197 | Solução limpadora | l | 0.0911 | 23.24 | 2.12
5006 | Encanador | h | 0.472 | 6.69 | 3.16
5007 | Ajudante de encanador | h | 0.472 | 5.19 | 2.45
| Total Unitário do Serviço |  |  |  | 14.92
182254 | Te sanitário PVC esgoto Ø100x 75mm, c/ junta sold | pç
4069 | Te sanitário de PVC esgoto primário Ø100x75mm | pç | 1 | 6.43 | 6.43
4196 | Adesivo T especial | kg | 0.067 | 16.37 | 1.1
4197 | Solução limpadora | l | 0.1 | 23.24 | 2.32
5006 | Encanador | h | 0.504 | 6.69 | 3.37
5007 | Ajudante de encanador | h | 0.504 | 5.19 | 2.62
| Total Unitário do Serviço |  |  |  | 15.84
182255 | Te sanitário PVC esgoto Ø100x100mm, c/ junta sold | pç
4070 | Te sanitário de PVC esgoto primário Ø100x100mm | pç | 1 | 7.27 | 7.27
4196 | Adesivo T especial | kg | 0.075 | 16.37 | 1.23
4197 | Solução limpadora | l | 0.12 | 23.24 | 2.79
5006 | Encanador | h | 0.54 | 6.69 | 3.61
5007 | Ajudante de encanador | h | 0.54 | 5.19 | 2.8
| Total Unitário do Serviço |  |  |  | 17.7
182256 | Te c/inspeçao PVC esgoto Ø100x 75mm, c/ junta sold | pç
4069 | Te sanitário de PVC esgoto primário Ø100x75mm | pç | 1 | 6.43 | 6.43
4196 | Adesivo T especial | kg | 0.067 | 16.37 | 1.1
4197 | Solução limpadora | l | 0.1 | 23.24 | 2.32
5006 | Encanador | h | 0.504 | 6.69 | 3.37
5007 | Ajudante de encanador | h | 0.504 | 5.19 | 2.62
| Total Unitário do Serviço |  |  |  | 15.84
182257 | Terminal ventilaçao PVC esgoto Ø50mm,c/ junta sold | pç
4072 | Terminal de ventilação de PVC Ø50mm | pç | 1 | 2.27 | 2.27
4196 | Adesivo T especial | kg | 0.0075 | 16.37 | 0.12
4197 | Solução limpadora | l | 0.0111 | 23.24 | 0.26
5006 | Encanador | h | 0.112 | 6.69 | 0.75
5007 | Ajudante de encanador | h | 0.112 | 5.19 | 0.58
| Total Unitário do Serviço |  |  |  | 3.98
182258 | Valvula retençao PVC esgoto Ø100mm, c/junta sold. | pç
4073 | Valvula de retenção de PVC para esgoto Ø100mm | pç | 1 | 53.38 | 53.38
4196 | Adesivo T especial | kg | 0.05 | 16.37 | 0.82
4197 | Solução limpadora | l | 0.08 | 23.24 | 1.86
5006 | Encanador | h | 0.36 | 6.69 | 2.41
5007 | Ajudante de encanador | h | 0.36 | 5.19 | 1.87
| Total Unitário do Serviço |  |  |  | 60.34
182259 | Vedaçao p/saída vaso sanitário PVC esgoto Ø100mm | pç
4075 | Vedação para saída de vaso sanitário Ø100mm | pç | 1 | 2.88 | 2.88
4196 | Adesivo T especial | kg | 0.04 | 16.37 | 0.65
5006 | Encanador | h | 0.36 | 6.69 | 2.41
5007 | Ajudante de encanador | h | 0.36 | 5.19 | 1.87
| Total Unitário do Serviço |  |  |  | 7.81
182401 | Tubo PVC esg Ø 50mm, junta elástica | m
4012 | Tubo de PVC esgoto primario Ø 50mm | m | 1.01 | 3.52 | 3.56
4017 | Anel de borracha Ø 50mm | pç | 1 | 0.67 | 0.67
4198 | Pasta lubrificante | kg | 0.003 | 21.92 | 0.07
5006 | Encanador | h | 0.276 | 6.69 | 1.85
5007 | Ajudante de encanador | h | 0.276 | 5.19 | 1.43
| Total Unitário do Serviço |  |  |  | 7.58
182402 | Tubo PVC esg Ø 75mm, junta elástica | m
4013 | Tubo de PVC esgoto primario Ø 75mm | m | 1.01 | 4.41 | 4.45
4018 | Anel de borracha Ø 75mm | pç | 1 | 0.76 | 0.76
4198 | Pasta lubrificante | kg | 0.005 | 21.92 | 0.11
5006 | Encanador | h | 0.276 | 6.69 | 1.85
5007 | Ajudante de encanador | h | 0.276 | 5.19 | 1.43
| Total Unitário do Serviço |  |  |  | 8.6
182403 | Tubo PVC esg Ø100mm, junta elástica | m
4014 | Tubo de PVC esgoto primario Ø 100mm | m | 1.01 | 5.24 | 5.29
4019 | Anel de borracha Ø 100mm | pç | 1 | 1.01 | 1.01
4198 | Pasta lubrificante | kg | 0.0077 | 21.92 | 0.17
5006 | Encanador | h | 0.552 | 6.69 | 3.69
5007 | Ajudante de encanador | h | 0.552 | 5.19 | 2.86
| Total Unitário do Serviço |  |  |  | 13.02
182404 | Tubo PVC esg Ø150mm, junta elástica | m
4015 | Tubo de PVC esgoto primario Ø 150mm | m | 1.01 | 13.24 | 13.37
4021 | Anel de borracha Ø 150mm | pç | 1 | 3.18 | 3.18
4198 | Pasta lubrificante | kg | 0.011 | 21.92 | 0.24
5006 | Encanador | h | 0.5152 | 6.69 | 3.45
5007 | Ajudante de encanador | h | 0.5152 | 5.19 | 2.67
| Total Unitário do Serviço |  |  |  | 22.91
182405 | Cap PVC esg Ø 50mm, junta elástica | pç
4017 | Anel de borracha Ø 50mm | pç | 1 | 0.67 | 0.67
4022 | Cap de PVC esgoto primário Ø 50mm | pç | 1 | 1.62 | 1.62
4198 | Pasta lubrificante | kg | 0.01 | 21.92 | 0.22
5006 | Encanador | h | 0.1288 | 6.69 | 0.86
5007 | Ajudante de encanador | h | 0.1288 | 5.19 | 0.67
| Total Unitário do Serviço |  |  |  | 4.04
182406 | Cap PVC esg Ø 75mm, junta elástica | pç
4018 | Anel de borracha Ø 75mm | pç | 1 | 0.76 | 0.76
4023 | Cap de PVC esgoto primário Ø 75mm | pç | 1 | 2.72 | 2.72
4198 | Pasta lubrificante | kg | 0.015 | 21.92 | 0.33
5006 | Encanador | h | 0.1656 | 6.69 | 1.11
5007 | Ajudante de encanador | h | 0.1656 | 5.19 | 0.86
| Total Unitário do Serviço |  |  |  | 5.78
182407 | Cap PVC esg Ø100mm, junta elástica | pç
4019 | Anel de borracha Ø 100mm | pç | 1 | 1.01 | 1.01
4024 | Cap de PVC esgoto primário Ø 100mm | pç | 1 | 3.61 | 3.61
4198 | Pasta lubrificante | kg | 0.023 | 21.92 | 0.5
5006 | Encanador | h | 0.207 | 6.69 | 1.38
5007 | Ajudante de encanador | h | 0.207 | 5.19 | 1.07
| Total Unitário do Serviço |  |  |  | 7.57
182408 | Curva 45° longa PVC esg Ø 50mm, junta elástica | pç
4017 | Anel de borracha Ø 50mm | pç | 1 | 0.67 | 0.67
4025 | Curva 45º longa de PVC esgoto primário Ø 50mm | pç | 1 | 5.17 | 5.17
4198 | Pasta lubrificante | kg | 0.02 | 21.92 | 0.44
5006 | Encanador | h | 0.2576 | 6.69 | 1.72
5007 | Ajudante de encanador | h | 0.2576 | 5.19 | 1.34
| Total Unitário do Serviço |  |  |  | 9.34
182409 | Curva 45° longa PVC esg Ø 75mm, junta elástica | pç
4018 | Anel de borracha Ø 75mm | pç | 1 | 0.76 | 0.76
4026 | Curva 45º longa de PVC esgoto primário Ø 75mm | pç | 1 | 12.17 | 12.17
4198 | Pasta lubrificante | kg | 0.03 | 21.92 | 0.66
5006 | Encanador | h | 0.3312 | 6.69 | 2.22
5007 | Ajudante de encanador | h | 0.3312 | 5.19 | 1.72
| Total Unitário do Serviço |  |  |  | 17.53
182410 | Curva 45° longa PVC esg Ø100mm, junta elástica | pç
4019 | Anel de borracha Ø 100mm | pç | 1 | 1.01 | 1.01
4027 | Curva 45º longa de PVC esgoto primário Ø 100mm | pç | 1 | 12.66 | 12.66
4198 | Pasta lubrificante | kg | 0.046 | 21.92 | 1.01
5006 | Encanador | h | 0.414 | 6.69 | 2.77
5007 | Ajudante de encanador | h | 0.414 | 5.19 | 2.15
| Total Unitário do Serviço |  |  |  | 19.6
182411 | Curva 90° curta PVC esg Ø 50mm, junta elástica | pç
4017 | Anel de borracha Ø 50mm | pç | 1 | 0.67 | 0.67
4028 | Curva 90º curta de PVC esgoto primário Ø 50mm | pç | 1 | 5.12 | 5.12
4198 | Pasta lubrificante | kg | 0.02 | 21.92 | 0.44
5006 | Encanador | h | 0.2576 | 6.69 | 1.72
5007 | Ajudante de encanador | h | 0.2576 | 5.19 | 1.34
| Total Unitário do Serviço |  |  |  | 9.29
182412 | Curva 90° curta PVC esg Ø 75mm, junta elástica | pç
4018 | Anel de borracha Ø 75mm | pç | 1 | 0.76 | 0.76
4029 | Curva 90º curta de PVC esgoto primário Ø 75mm | pç | 1 | 9.74 | 9.74
4198 | Pasta lubrificante | kg | 0.03 | 21.92 | 0.66
5006 | Encanador | h | 0.3312 | 6.69 | 2.22
5007 | Ajudante de encanador | h | 0.3312 | 5.19 | 1.72
| Total Unitário do Serviço |  |  |  | 15.1
182413 | Curva 90° curta PVC esg Ø100mm, junta elástica | pç
4019 | Anel de borracha Ø 100mm | pç | 1 | 1.01 | 1.01
4030 | Curva 90º curta de PVC esgoto primário Ø 100mm | pç | 1 | 10.16 | 10.16
4198 | Pasta lubrificante | kg | 0.046 | 21.92 | 1.01
5006 | Encanador | h | 0.414 | 6.69 | 2.77
5007 | Ajudante de encanador | h | 0.414 | 5.19 | 2.15
| Total Unitário do Serviço |  |  |  | 17.1
182414 | Curva 90° longa PVC esg Ø 50mm, junta elástica | pç
4017 | Anel de borracha Ø 50mm | pç | 1 | 0.67 | 0.67
4031 | Curva 90º longa de PVC esgoto primário Ø 50mm | pç | 1 | 3.96 | 3.96
4198 | Pasta lubrificante | kg | 0.02 | 21.92 | 0.44
5006 | Encanador | h | 0.2576 | 6.69 | 1.72
5007 | Ajudante de encanador | h | 0.2576 | 5.19 | 1.34
| Total Unitário do Serviço |  |  |  | 8.13
182415 | Curva 90° longa PVC esg Ø 75mm, junta elástica | pç
4018 | Anel de borracha Ø 75mm | pç | 1 | 0.76 | 0.76
4032 | Curva 90º longa de PVC esgoto primário Ø 75mm | pç | 1 | 11.83 | 11.83
4198 | Pasta lubrificante | kg | 0.03 | 21.92 | 0.66
5006 | Encanador | h | 0.3312 | 6.69 | 2.22
5007 | Ajudante de encanador | h | 0.3312 | 5.19 | 1.72
| Total Unitário do Serviço |  |  |  | 17.19
182416 | Curva 90° longa PVC esg Ø100mm, junta elástica | pç
4019 | Anel de borracha Ø 100mm | pç | 1 | 1.01 | 1.01
4033 | Curva 90º longa de PVC esgoto primário Ø 100mm | pç | 1 | 17.05 | 17.05
4198 | Pasta lubrificante | kg | 0.046 | 21.92 | 1.01
5006 | Encanador | h | 0.414 | 6.69 | 2.77
5007 | Ajudante de encanador | h | 0.414 | 5.19 | 2.15
| Total Unitário do Serviço |  |  |  | 23.99
182417 | Joelho 45° PVC esg Ø 50mm, junta elástica | pç
4017 | Anel de borracha Ø 50mm | pç | 1 | 0.67 | 0.67
4034 | Joelho 45º de PVC esgoto primário Ø 50mm | pç | 1 | 1.32 | 1.32
4198 | Pasta lubrificante | kg | 0.02 | 21.92 | 0.44
5006 | Encanador | h | 0.2576 | 6.69 | 1.72
5007 | Ajudante de encanador | h | 0.2576 | 5.19 | 1.34
| Total Unitário do Serviço |  |  |  | 5.49
182418 | Joelho 45° PVC esg Ø 75mm, junta elástica | pç
4018 | Anel de borracha Ø 75mm | pç | 1 | 0.76 | 0.76
4035 | Joelho 45º de PVC esgoto primário Ø 75mm | pç | 1 | 2.85 | 2.85
4198 | Pasta lubrificante | kg | 0.03 | 21.92 | 0.66
5006 | Encanador | h | 0.3312 | 6.69 | 2.22
5007 | Ajudante de encanador | h | 0.3312 | 5.19 | 1.72
| Total Unitário do Serviço |  |  |  | 8.21
182419 | Joelho 45° PVC esg Ø100mm, junta elástica | pç
4019 | Anel de borracha Ø 100mm | pç | 1 | 1.01 | 1.01
4036 | Joelho 45º de PVC esgoto primário Ø 100mm | pç | 1 | 3.35 | 3.35
4198 | Pasta lubrificante | kg | 0.046 | 21.92 | 1.01
5006 | Encanador | h | 0.414 | 6.69 | 2.77
5007 | Ajudante de encanador | h | 0.414 | 5.19 | 2.15
| Total Unitário do Serviço |  |  |  | 10.29
182420 | Joelho 90° PVC esg Ø 50mm, junta elástica | pç
4017 | Anel de borracha Ø 50mm | pç | 1 | 0.67 | 0.67
4037 | Joelho 90º de PVC esgoto primário Ø 50mm | pç | 1 | 1.01 | 1.01
4198 | Pasta lubrificante | kg | 0.02 | 21.92 | 0.44
5006 | Encanador | h | 0.2576 | 6.69 | 1.72
5007 | Ajudante de encanador | h | 0.2576 | 5.19 | 1.34
| Total Unitário do Serviço |  |  |  | 5.18
182421 | Joelho 90° PVC esg Ø 75mm, junta elástica | pç
4018 | Anel de borracha Ø 75mm | pç | 1 | 0.76 | 0.76
4038 | Joelho 90º de PVC esgoto primário Ø 75mm | pç | 1 | 2.32 | 2.32
4198 | Pasta lubrificante | kg | 0.03 | 21.92 | 0.66
5006 | Encanador | h | 0.3312 | 6.69 | 2.22
5007 | Ajudante de encanador | h | 0.3312 | 5.19 | 1.72
| Total Unitário do Serviço |  |  |  | 7.68
182422 | Joelho 90° PVC esg Ø100x75mm, junta elástica | pç
4018 | Anel de borracha Ø 75mm | pç | 1 | 0.76 | 0.76
4019 | Anel de borracha Ø 100mm | pç | 1 | 1.01 | 1.01
4040 | Joelho 90º c/visita PVC esgoto primário Ø100x75mm | pç | 1 | 7.66 | 7.66
4198 | Pasta lubrificante | kg | 0.038 | 21.92 | 0.83
5006 | Encanador | h | 0.3726 | 6.69 | 2.49
5007 | Ajudante de encanador | h | 0.3726 | 5.19 | 1.93
| Total Unitário do Serviço |  |  |  | 14.68
182423 | Junçao simples PVC esg Ø 50x 50mm, junta elástica | pç
4017 | Anel de borracha Ø 50mm | pç | 2 | 0.67 | 1.34
4041 | Junção simples PVC esgoto primário Ø50x50mm | pç | 1 | 3.4 | 3.4
4198 | Pasta lubrificante | kg | 0.03 | 21.92 | 0.66
5006 | Encanador | h | 0.3864 | 6.69 | 2.59
5007 | Ajudante de encanador | h | 0.3864 | 5.19 | 2.01
| Total Unitário do Serviço |  |  |  | 10
182424 | Junçao simples PVC esg Ø 75x 50mm, junta elástica | pç
4017 | Anel de borracha Ø 50mm | pç | 1 | 0.67 | 0.67
4018 | Anel de borracha Ø 75mm | pç | 1 | 0.76 | 0.76
4042 | Junção simples PVC esgoto primário Ø75x50mm | pç | 1 | 5.32 | 5.32
4198 | Pasta lubrificante | kg | 0.04 | 21.92 | 0.88
5006 | Encanador | h | 0.46 | 6.69 | 3.08
5007 | Ajudante de encanador | h | 0.46 | 5.19 | 2.39
| Total Unitário do Serviço |  |  |  | 13.1
182425 | Junçao simples PVC esg Ø 75x 75mm, junta elástica | pç
4018 | Anel de borracha Ø 75mm | pç | 2 | 0.76 | 1.52
4043 | Junção simples PVC esgoto primário Ø75x75mm | pç | 1 | 7.4 | 7.4
4198 | Pasta lubrificante | kg | 0.045 | 21.92 | 0.99
5006 | Encanador | h | 0.4968 | 6.69 | 3.32
5007 | Ajudante de encanador | h | 0.4968 | 5.19 | 2.58
| Total Unitário do Serviço |  |  |  | 15.81
182427 | Junçao simples PVC esg Ø100x 50mm, junta elástica | pç
4019 | Anel de borracha Ø 100mm | pç | 1 | 1.01 | 1.01
4017 | Anel de borracha Ø 50mm | pç | 1 | 0.67 | 0.67
4044 | Junção simples PVC esgoto primário Ø100x50mm | pç | 1 | 5.75 | 5.75
4198 | Pasta lubrificante | kg | 0.056 | 21.92 | 1.23
5006 | Encanador | h | 0.5428 | 6.69 | 3.63
5007 | Ajudante de encanador | h | 0.5428 | 5.19 | 2.82
| Total Unitário do Serviço |  |  |  | 15.11
182428 | Junçao simples PVC esg Ø100x 75mm, junta elástica | pç
4018 | Anel de borracha Ø 75mm | pç | 1 | 0.76 | 0.76
4019 | Anel de borracha Ø 100mm | pç | 1 | 1.01 | 1.01
4045 | Junção simples PVC esgoto primário Ø100x75mm | pç | 1 | 8.97 | 8.97
4198 | Pasta lubrificante | kg | 0.061 | 21.92 | 1.34
5006 | Encanador | h | 0.5796 | 6.69 | 3.88
5007 | Ajudante de encanador | h | 0.5796 | 5.19 | 3.01
| Total Unitário do Serviço |  |  |  | 18.97
182429 | Junçao simples PVC esg Ø100x100mm, junta elástica | pç
4019 | Anel de borracha Ø 100mm | pç | 2 | 1.01 | 2.02
4046 | Junção simples PVC esgoto primário Ø100x100mm | pç | 1 | 9.15 | 9.15
4198 | Pasta lubrificante | kg | 0.069 | 21.92 | 1.51
5006 | Encanador | h | 0.621 | 6.69 | 4.15
5007 | Ajudante de encanador | h | 0.621 | 5.19 | 3.22
| Total Unitário do Serviço |  |  |  | 20.05
182430 | Junçao dupla PVC esg Ø 75x 75x 75mm, junta elást. | pç
4018 | Anel de borracha Ø 75mm | pç | 3 | 0.76 | 2.28
4047 | Junção dupla PVC esgoto primário Ø75x75x75mm | pç | 1 | 7.3 | 7.3
4198 | Pasta lubrificante | kg | 0.06 | 21.92 | 1.32
5006 | Encanador | h | 0.6624 | 6.69 | 4.43
5007 | Ajudante de encanador | h | 0.6624 | 5.19 | 3.44
| Total Unitário do Serviço |  |  |  | 18.77
182431 | Junçao dupla PVC esg Ø100x100x100mm, junta elást. | pç
4019 | Anel de borracha Ø 100mm | pç | 3 | 1.01 | 3.03
4048 | Junção dupla PVC esgoto primário Ø100x100x100mm | pç | 1 | 14.49 | 14.49
4198 | Pasta lubrificante | kg | 0.092 | 21.92 | 2.02
5006 | Encanador | h | 0.828 | 6.69 | 5.54
5007 | Ajudante de encanador | h | 0.828 | 5.19 | 4.3
| Total Unitário do Serviço |  |  |  | 29.38
182432 | Junçao invertida PVC esg Ø 75x50mm, junta elást. | pç
4017 | Anel de borracha Ø 50mm | pç | 1 | 0.67 | 0.67
4018 | Anel de borracha Ø 75mm | pç | 1 | 0.76 | 0.76
4049 | Junção invertida PVC esgoto primário Ø75x50mm | pç | 1 | 3.74 | 3.74
4198 | Pasta lubrificante | kg | 0.04 | 21.92 | 0.88
5006 | Encanador | h | 0.46 | 6.69 | 3.08
5007 | Ajudante de encanador | h | 0.46 | 5.19 | 2.39
| Total Unitário do Serviço |  |  |  | 11.52
182433 | Junçao invertida PVC esg Ø 75x75mm, junta elást. | pç
4018 | Anel de borracha Ø 75mm | pç | 2 | 0.76 | 1.52
4050 | Junção invertida PVC esgoto primário Ø75x75mm | pç | 1 | 6.36 | 6.36
4198 | Pasta lubrificante | kg | 0.045 | 21.92 | 0.99
5006 | Encanador | h | 0.4968 | 6.69 | 3.32
5007 | Ajudante de encanador | h | 0.4968 | 5.19 | 2.58
| Total Unitário do Serviço |  |  |  | 14.77
182434 | Junçao invertida PVC esg Ø100x50mm, junta elást. | pç
4017 | Anel de borracha Ø 50mm | pç | 1 | 0.67 | 0.67
4019 | Anel de borracha Ø 100mm | pç | 1 | 1.01 | 1.01
4051 | Junção invertida PVC esgoto primário Ø100x50mm | pç | 1 | 9.51 | 9.51
4198 | Pasta lubrificante | kg | 0.056 | 21.92 | 1.23
5006 | Encanador | h | 0.5428 | 6.69 | 3.63
5007 | Ajudante de encanador | h | 0.5428 | 5.19 | 2.82
| Total Unitário do Serviço |  |  |  | 18.87
182435 | Junçao invertida PVC esg Ø100x75mm, junta elást. | pç
4018 | Anel de borracha Ø 75mm | pç | 1 | 0.76 | 0.76
4019 | Anel de borracha Ø 100mm | pç | 1 | 1.01 | 1.01
4052 | Junção invertida PVC esgoto primário Ø100x75mm | pç | 1 | 10.11 | 10.11
4198 | Pasta lubrificante | kg | 0.061 | 21.92 | 1.34
5006 | Encanador | h | 0.5796 | 6.69 | 3.88
5007 | Ajudante de encanador | h | 0.5796 | 5.19 | 3.01
| Total Unitário do Serviço |  |  |  | 20.11
182436 | Luva PVC esg Ø 50mm, junta elástica | pç
4017 | Anel de borracha Ø 50mm | pç | 2 | 0.67 | 1.34
4053 | Luva simples de PVC esgoto primário Ø 50mm | pç | 1 | 1.13 | 1.13
4198 | Pasta lubrificante | kg | 0.02 | 21.92 | 0.44
5006 | Encanador | h | 0.2576 | 6.69 | 1.72
5007 | Ajudante de encanador | h | 0.2576 | 5.19 | 1.34
| Total Unitário do Serviço |  |  |  | 5.97
182437 | Luva PVC esg Ø 75mm, junta elástica | pç
4018 | Anel de borracha Ø 75mm | pç | 2 | 0.76 | 1.52
4054 | Luva simples de PVC esgoto primário Ø 75mm | pç | 1 | 1.93 | 1.93
4198 | Pasta lubrificante | kg | 0.03 | 21.92 | 0.66
5006 | Encanador | h | 0.3312 | 6.69 | 2.22
5007 | Ajudante de encanador | h | 0.3312 | 5.19 | 1.72
| Total Unitário do Serviço |  |  |  | 8.05
182438 | Luva PVC esg Ø100mm, junta elástica | pç
4019 | Anel de borracha Ø 100mm | pç | 2 | 1.01 | 2.02
4054 | Luva simples de PVC esgoto primário Ø 75mm | pç | 1 | 1.93 | 1.93
4198 | Pasta lubrificante | kg | 0.046 | 21.92 | 1.01
5006 | Encanador | h | 0.414 | 6.69 | 2.77
5007 | Ajudante de encanador | h | 0.414 | 5.19 | 2.15
| Total Unitário do Serviço |  |  |  | 9.88
182439 | Luva de correr PVC esg Ø 50mm, junta elástica | pç
4017 | Anel de borracha Ø 50mm | pç | 2 | 0.67 | 1.34
4056 | Luva de correr de PVC esgoto primário Ø 50mm | pç | 1 | 3.85 | 3.85
4198 | Pasta lubrificante | kg | 0.02 | 21.92 | 0.44
5006 | Encanador | h | 0.2576 | 6.69 | 1.72
5007 | Ajudante de encanador | h | 0.2576 | 5.19 | 1.34
| Total Unitário do Serviço |  |  |  | 8.69
182440 | Luva de correr PVC esg Ø 75mm, junta elástica | pç
4018 | Anel de borracha Ø 75mm | pç | 2 | 0.76 | 1.52
4057 | Luva de correr de PVC esgoto primário Ø 75mm | pç | 1 | 4.84 | 4.84
4198 | Pasta lubrificante | kg | 0.03 | 21.92 | 0.66
5006 | Encanador | h | 0.3312 | 6.69 | 2.22
5007 | Ajudante de encanador | h | 0.3312 | 5.19 | 1.72
| Total Unitário do Serviço |  |  |  | 10.96
182441 | Luva de correr PVC esg Ø100mm, junta elástica | pç
4019 | Anel de borracha Ø 100mm | pç | 2 | 1.01 | 2.02
4058 | Luva de correr de PVC esgoto primário Ø 100mm | pç | 1 | 6.71 | 6.71
4198 | Pasta lubrificante | kg | 0.046 | 21.92 | 1.01
5006 | Encanador | h | 0.414 | 6.69 | 2.77
5007 | Ajudante de encanador | h | 0.414 | 5.19 | 2.15
| Total Unitário do Serviço |  |  |  | 14.66
182442 | Plug PVC esg Ø 50mm, junta elástica | pç
4017 | Anel de borracha Ø 50mm | pç | 1 | 0.67 | 0.67
4059 | Plug de PVC esgoto primário Ø 50mm | pç | 1 | 0.83 | 0.83
4198 | Pasta lubrificante | kg | 0.01 | 21.92 | 0.22
5006 | Encanador | h | 0.1288 | 6.69 | 0.86
5007 | Ajudante de encanador | h | 0.1288 | 5.19 | 0.67
| Total Unitário do Serviço |  |  |  | 3.25
182443 | Plug PVC esg Ø 75mm, junta elástica | pç
4018 | Anel de borracha Ø 75mm | pç | 1 | 0.76 | 0.76
4060 | Plug de PVC esgoto primário Ø 75mm | pç | 1 | 1.9 | 1.9
4198 | Pasta lubrificante | kg | 0.015 | 21.92 | 0.33
5006 | Encanador | h | 0.1656 | 6.69 | 1.11
5007 | Ajudante de encanador | h | 0.1656 | 5.19 | 0.86
| Total Unitário do Serviço |  |  |  | 4.96
182444 | Plug PVC esg Ø100mm, junta elástica | pç
4019 | Anel de borracha Ø 100mm | pç | 1 | 1.01 | 1.01
4061 | Plug de PVC esgoto primário Ø 100mm | pç | 1 | 2.27 | 2.27
4198 | Pasta lubrificante | kg | 0.023 | 21.92 | 0.5
5006 | Encanador | h | 0.207 | 6.69 | 1.38
5007 | Ajudante de encanador | h | 0.207 | 5.19 | 1.07
| Total Unitário do Serviço |  |  |  | 6.23
182445 | Reduçao excêntrica PVC esg Ø 75x50mm, junta elást. | pç
4018 | Anel de borracha Ø 75mm | pç | 1 | 0.76 | 0.76
4062 | Redução excêntrica PVC esgoto primário Ø75x50mm | pç | 1 | 2.6 | 2.6
4198 | Pasta lubrificante | kg | 0.025 | 21.92 | 0.55
5006 | Encanador | h | 0.2944 | 6.69 | 1.97
5007 | Ajudante de encanador | h | 0.2944 | 5.19 | 1.53
| Total Unitário do Serviço |  |  |  | 7.41
182446 | Reduçao excêntrica PVC esg Ø100x50mm, junta elást. | pç
4019 | Anel de borracha Ø 100mm | pç | 1 | 1.01 | 1.01
4063 | Redução excêntrica PVC esgoto primário Ø100x50mm | pç | 1 | 3.04 | 3.04
4198 | Pasta lubrificante | kg | 0.033 | 21.92 | 0.72
5006 | Encanador | h | 0.3358 | 6.69 | 2.25
5007 | Ajudante de encanador | h | 0.3358 | 5.19 | 1.74
| Total Unitário do Serviço |  |  |  | 8.76
182447 | Reduçao excêntrica PVC esg Ø100x75mm, junta elást. | pç
4019 | Anel de borracha Ø 100mm | pç | 1 | 1.01 | 1.01
4064 | Redução excêntrica PVC esgoto primário Ø100x75mm | pç | 1 | 3.53 | 3.53
4198 | Pasta lubrificante | kg | 0.038 | 21.92 | 0.83
5006 | Encanador | h | 0.3726 | 6.69 | 2.49
5007 | Ajudante de encanador | h | 0.3726 | 5.19 | 1.93
| Total Unitário do Serviço |  |  |  | 9.79
182448 | Te sanit. PVC esg Ø 50x 50mm, junta elástica | pç
4017 | Anel de borracha Ø 50mm | pç | 2 | 0.67 | 1.34
4065 | Te sanitário de PVC esgoto primário Ø50x50mm | pç | 1 | 3.23 | 3.23
4198 | Pasta lubrificante | kg | 0.03 | 21.92 | 0.66
5006 | Encanador | h | 0.3864 | 6.69 | 2.59
5007 | Ajudante de encanador | h | 0.3864 | 5.19 | 2.01
| Total Unitário do Serviço |  |  |  | 9.83
182449 | Te sanit. PVC esg Ø 75x 50mm, junta elástica | pç
4017 | Anel de borracha Ø 50mm | pç | 1 | 0.67 | 0.67
4018 | Anel de borracha Ø 75mm | pç | 1 | 0.76 | 0.76
4066 | Te sanitário de PVC esgoto primário Ø75x50mm | pç | 1 | 5.42 | 5.42
4198 | Pasta lubrificante | kg | 0.056 | 21.92 | 1.23
5006 | Encanador | h | 0.5428 | 6.69 | 3.63
5007 | Ajudante de encanador | h | 0.5428 | 5.19 | 2.82
| Total Unitário do Serviço |  |  |  | 14.53
182450 | Te sanit. PVC esg Ø 75x 75mm, junta elástica | pç
4018 | Anel de borracha Ø 75mm | pç | 2 | 0.76 | 1.52
4067 | Te sanitário de PVC esgoto primário Ø75x75mm | pç | 1 | 6.12 | 6.12
4198 | Pasta lubrificante | kg | 0.045 | 21.92 | 0.99
5006 | Encanador | h | 0.4968 | 6.69 | 3.32
5007 | Ajudante de encanador | h | 0.4968 | 5.19 | 2.58
| Total Unitário do Serviço |  |  |  | 14.53
182451 | Te sanit. PVC esg Ø100x 50mm, junta elástica | pç
4017 | Anel de borracha Ø 50mm | pç | 1 | 0.67 | 0.67
4019 | Anel de borracha Ø 100mm | pç | 1 | 1.01 | 1.01
4068 | Te sanitário de PVC esgoto primário Ø100x50mm | pç | 1 | 6.25 | 6.25
4198 | Pasta lubrificante | kg | 0.056 | 21.92 | 1.23
5006 | Encanador | h | 0.5428 | 6.69 | 3.63
5007 | Ajudante de encanador | h | 0.5428 | 5.19 | 2.82
| Total Unitário do Serviço |  |  |  | 15.61
182452 | Te sanit. PVC esg Ø100x 75mm, junta elástica | pç
4018 | Anel de borracha Ø 75mm | pç | 1 | 0.76 | 0.76
4019 | Anel de borracha Ø 100mm | pç | 1 | 1.01 | 1.01
4069 | Te sanitário de PVC esgoto primário Ø100x75mm | pç | 1 | 6.43 | 6.43
4198 | Pasta lubrificante | kg | 0.061 | 21.92 | 1.34
5006 | Encanador | h | 0.5796 | 6.69 | 3.88
5007 | Ajudante de encanador | h | 0.5796 | 5.19 | 3.01
| Total Unitário do Serviço |  |  |  | 16.43
182453 | Te sanit. PVC esg Ø100x100mm, junta elástica | pç
4019 | Anel de borracha Ø 100mm | pç | 2 | 1.01 | 2.02
4070 | Te sanitário de PVC esgoto primário Ø100x100mm | pç | 1 | 7.27 | 7.27
4198 | Pasta lubrificante | kg | 0.069 | 21.92 | 1.51
5006 | Encanador | h | 0.621 | 6.69 | 4.15
5007 | Ajudante de encanador | h | 0.621 | 5.19 | 3.22
| Total Unitário do Serviço |  |  |  | 18.17
182454 | Te c/ inspeçao PVC esg Ø100mmx75mm, junta elástica | pç
4018 | Anel de borracha Ø 75mm | pç | 1 | 0.76 | 0.76
4019 | Anel de borracha Ø 100mm | pç | 2 | 1.01 | 2.02
4069 | Te sanitário de PVC esgoto primário Ø100x75mm | pç | 1 | 6.43 | 6.43
4198 | Pasta lubrificante | kg | 0.061 | 21.92 | 1.34
5006 | Encanador | h | 0.5796 | 6.69 | 3.88
5007 | Ajudante de encanador | h | 0.5796 | 5.19 | 3.01
| Total Unitário do Serviço |  |  |  | 17.44
182455 | Valvula de retençao PVC esg Ø100mm, junta elástica | pç
4019 | Anel de borracha Ø 100mm | pç | 2 | 1.01 | 2.02
4073 | Valvula de retenção de PVC para esgoto Ø100mm | pç | 1 | 53.38 | 53.38
4198 | Pasta lubrificante | kg | 0.046 | 21.92 | 1.01
5006 | Encanador | h | 0.414 | 6.69 | 2.77
5007 | Ajudante de encanador | h | 0.414 | 5.19 | 2.15
| Total Unitário do Serviço |  |  |  | 61.33
182601 | Tubo de esgoto Ø40mm, junta soldável | m
4086 | Tubo de PVC esgoto secundário Ø40mm | m | 1.01 | 1.85 | 1.87
4196 | Adesivo T especial | kg | 0.0017 | 16.37 | 0.03
4197 | Solução limpadora | l | 0.0025 | 23.24 | 0.06
5006 | Encanador | h | 0.192 | 6.69 | 1.28
5007 | Ajudante de encanador | h | 0.192 | 5.19 | 1
| Total Unitário do Serviço |  |  |  | 4.24
182602 | Tubo de esgoto Ø40mm, junta elástica | m
4016 | Anel de borracha Ø 40mm | pç | 0.5 | 0.53 | 0.27
4086 | Tubo de PVC esgoto secundário Ø40mm | m | 1.01 | 1.85 | 1.87
4198 | Pasta lubrificante | kg | 0.01 | 21.92 | 0.22
5006 | Encanador | h | 0.192 | 6.69 | 1.28
5007 | Ajudante de encanador | h | 0.192 | 5.19 | 1
| Total Unitário do Serviço |  |  |  | 4.64
182603 | Bucha reduçao longa PVC esg Ø50x40mm, junta sold. | pç
4089 | Bucha de redução longa PVC esgoto Ø50x40mm | pç | 1 | 1.12 | 1.12
5006 | Encanador | h | 0.112 | 6.69 | 0.75
5007 | Ajudante de encanador | h | 0.112 | 5.19 | 0.58
| Total Unitário do Serviço |  |  |  | 2.45
182604 | Bucha reduçao longa PVC esg Ø50x40mm, junta elast. | pç
4017 | Anel de borracha Ø 50mm | pç | 1 | 0.67 | 0.67
4089 | Bucha de redução longa PVC esgoto Ø50x40mm | pç | 1 | 1.12 | 1.12
4198 | Pasta lubrificante | kg | 0.01 | 21.92 | 0.22
5006 | Encanador | h | 0.1288 | 6.69 | 0.86
5007 | Ajudante de encanador | h | 0.1288 | 5.19 | 0.67
| Total Unitário do Serviço |  |  |  | 3.54
182605 | Curva 90º curta PVC esg Ø40mm, junta soldável | pç
4090 | Curva 90º curta de PVC esgoto Ø40mm | pç | 1 | 1.52 | 1.52
4196 | Adesivo T especial | kg | 0.01 | 16.37 | 0.16
4197 | Solução limpadora | l | 0.015 | 23.24 | 0.35
5006 | Encanador | h | 0.224 | 6.69 | 1.5
5007 | Ajudante de encanador | h | 0.224 | 5.19 | 1.16
| Total Unitário do Serviço |  |  |  | 4.69
182606 | Curva 90º curta PVC esg Ø40mm, junta elástica | pç
4016 | Anel de borracha Ø 40mm | pç | 1 | 0.53 | 0.53
4091 | Joelho 90º de PVC esgoto Ø40mm | pç | 1 | 0.62 | 0.62
4198 | Pasta lubrificante | kg | 0.01 | 21.92 | 0.22
5006 | Encanador | h | 0.2576 | 6.69 | 1.72
5007 | Ajudante de encanador | h | 0.2576 | 5.19 | 1.34
| Total Unitário do Serviço |  |  |  | 4.43
182607 | Joelho 90º PVC esg Ø40mm, junta soldável | pç
4091 | Joelho 90º de PVC esgoto Ø40mm | pç | 1 | 0.62 | 0.62
4198 | Pasta lubrificante | kg | 0.01 | 21.92 | 0.22
5006 | Encanador | h | 0.015 | 6.69 | 0.1
5007 | Ajudante de encanador | h | 0.224 | 5.19 | 1.16
4092 | Joelho 45º de PVC esgoto Ø40mm | pç | 0.224 | 0.75 | 0.17
| Total Unitário do Serviço |  |  |  | 2.27
182608 | Joelho 90º PVC esg Ø40mm, junta elástica | pç
4016 | Anel de borracha Ø 40mm | pç | 1 | 0.53 | 0.53
4091 | Joelho 90º de PVC esgoto Ø40mm | pç | 1 | 0.62 | 0.62
4198 | Pasta lubrificante | kg | 0.01 | 21.92 | 0.22
5006 | Encanador | h | 0.2576 | 6.69 | 1.72
5007 | Ajudante de encanador | h | 0.2576 | 5.19 | 1.34
| Total Unitário do Serviço |  |  |  | 4.43
182609 | Joelho 45º PVC esg Ø40mm, junta soldável | pç
4092 | Joelho 45º de PVC esgoto Ø40mm | pç | 1 | 0.75 | 0.75
4196 | Adesivo T especial | kg | 0.01 | 16.37 | 0.16
4197 | Solução limpadora | l | 0.015 | 23.24 | 0.35
5006 | Encanador | h | 0.224 | 6.69 | 1.5
5007 | Ajudante de encanador | h | 0.224 | 5.19 | 1.16
| Total Unitário do Serviço |  |  |  | 3.92
182610 | Joelho 45º PVC esg Ø40mm, junta elástica | pç
4016 | Anel de borracha Ø 40mm | pç | 1 | 0.53 | 0.53
4092 | Joelho 45º de PVC esgoto Ø40mm | pç | 1 | 0.75 | 0.75
4198 | Pasta lubrificante | kg | 0.01 | 21.92 | 0.22
5006 | Encanador | h | 0.2576 | 6.69 | 1.72
5007 | Ajudante de encanador | h | 0.2576 | 5.19 | 1.34
| Total Unitário do Serviço |  |  |  | 4.56
182611 | Luva PVC esg Ø40mm, junta soldável | pç
4093 | Luva de PVC esgoto Ø40mm | pç | 1 | 0.45 | 0.45
4196 | Adesivo T especial | kg | 0.01 | 16.37 | 0.16
4197 | Solução limpadora | l | 0.015 | 23.24 | 0.35
5006 | Encanador | h | 0.224 | 6.69 | 1.5
5007 | Ajudante de encanador | h | 0.224 | 5.19 | 1.16
| Total Unitário do Serviço |  |  |  | 3.62
182612 | Luva PVC esg Ø40mm, junta elástica | pç
4016 | Anel de borracha Ø 40mm | pç | 1 | 0.53 | 0.53
4093 | Luva de PVC esgoto Ø40mm | pç | 1 | 0.45 | 0.45
4198 | Pasta lubrificante | kg | 0.01 | 21.92 | 0.22
5006 | Encanador | h | 0.2576 | 6.69 | 1.72
5007 | Ajudante de encanador | h | 0.2576 | 5.19 | 1.34
| Total Unitário do Serviço |  |  |  | 4.26
182613 | Luva de correr PVC esg Ø40mm, junta soldável | pç
4094 | Luva de correr PVC esgoto Ø40mm | pç | 1 | 3.25 | 3.25
4196 | Adesivo T especial | kg | 0.01 | 16.37 | 0.16
4197 | Solução limpadora | l | 0.015 | 23.24 | 0.35
5006 | Encanador | h | 0.224 | 6.69 | 1.5
5007 | Ajudante de encanador | h | 0.224 | 5.19 | 1.16
| Total Unitário do Serviço |  |  |  | 6.42
182614 | Luva de correr PVC esg Ø40mm, junta elástica | pç
4016 | Anel de borracha Ø 40mm | pç | 1 | 0.53 | 0.53
4094 | Luva de correr PVC esgoto Ø40mm | pç | 1 | 3.25 | 3.25
4198 | Pasta lubrificante | kg | 0.01 | 21.92 | 0.22
5006 | Encanador | h | 0.2576 | 6.69 | 1.72
5007 | Ajudante de encanador | h | 0.2576 | 5.19 | 1.34
| Total Unitário do Serviço |  |  |  | 7.06
182615 | Te 90º PVC esg Ø40mm, junta soldável | pç
4095 | Te 90º de PVC esgoto Ø40mm | pç | 1 | 1.06 | 1.06
4196 | Adesivo T especial | kg | 0.01 | 16.37 | 0.16
4197 | Solução limpadora | l | 0.015 | 23.24 | 0.35
5006 | Encanador | h | 0.224 | 6.69 | 1.5
5007 | Ajudante de encanador | h | 0.224 | 5.19 | 1.16
| Total Unitário do Serviço |  |  |  | 4.23
182616 | Te 90º PVC esg Ø40mm, junta elástica | pç
4016 | Anel de borracha Ø 40mm | pç | 1 | 0.53 | 0.53
4095 | Te 90º de PVC esgoto Ø40mm | pç | 1 | 1.06 | 1.06
4198 | Pasta lubrificante | kg | 0.01 | 21.92 | 0.22
5006 | Encanador | h | 0.2576 | 6.69 | 1.72
5007 | Ajudante de encanador | h | 0.2576 | 5.19 | 1.34
| Total Unitário do Serviço |  |  |  | 4.87
182650 | Cx sifon. PVC Ø100x100x50mm c/ tp red. cromada | pç
4017 | Anel de borracha Ø 50mm | pç | 1 | 0.67 | 0.67
4107 | Corpo de caixa sifonada PVC Ø100x100x50mm | pç | 1 | 3.74 | 3.74
4120 | Grelha redonda de PVC cromada Ø 100mm | pç | 1 | 3.28 | 3.28
4134 | Porta grelha redondo de PVC cromado Ø 100mm | pç | 1 | 2.3 | 2.3
4198 | Pasta lubrificante | kg | 0.025 | 21.92 | 0.55
5006 | Encanador | h | 0.5152 | 6.69 | 3.45
5007 | Ajudante de encanador | h | 0.5152 | 5.19 | 2.67
| Total Unitário do Serviço |  |  |  | 16.66
182651 | Cx sifon. PVC Ø100x100x50mm c/ tp red. branca | pç
4017 | Anel de borracha Ø 50mm | pç | 1 | 0.67 | 0.67
4107 | Corpo de caixa sifonada PVC Ø100x100x50mm | pç | 1 | 3.74 | 3.74
4118 | Grelha redonda de PVC branca Ø 100mm | pç | 1 | 0.89 | 0.89
4131 | Porta grelha redondo de PVC branco Ø 100mm | pç | 1 | 1.2 | 1.2
4198 | Pasta lubrificante | kg | 0.015 | 21.92 | 0.33
5006 | Encanador | h | 0.4224 | 6.69 | 2.83
5007 | Ajudante de encanador | h | 0.4224 | 5.19 | 2.19
| Total Unitário do Serviço |  |  |  | 11.85
182652 | Cx sifon. PVC Ø100x100x50mm c/ tp quad. branca | pç
4017 | Anel de borracha Ø 50mm | pç | 1 | 0.67 | 0.67
4107 | Corpo de caixa sifonada PVC Ø100x100x50mm | pç | 1 | 3.74 | 3.74
4122 | Grelha quadrada de PVC branca Ø 100mm | pç | 1 | 1.11 | 1.11
4132 | Porta grelha quadrado de PVC branco Ø 100mm | pç | 1 | 1.68 | 1.68
4198 | Pasta lubrificante | kg | 0.025 | 21.92 | 0.55
5006 | Encanador | h | 0.5152 | 6.69 | 3.45
5007 | Ajudante de encanador | h | 0.5152 | 5.19 | 2.67
| Total Unitário do Serviço |  |  |  | 13.87
182653 | Cx sifon. PVC Ø100x100x50mm c/ tp quad. cromada | pç
4017 | Anel de borracha Ø 50mm | pç | 1 | 0.67 | 0.67
4107 | Corpo de caixa sifonada PVC Ø100x100x50mm | pç | 1 | 3.74 | 3.74
4124 | Grelha quadrada de PVC cromada Ø 100mm | pç | 1 | 4.51 | 4.51
4133 | Porta grelha quadrado de PVC cromado Ø100mm | pç | 1 | 2.72 | 2.72
4198 | Pasta lubrificante | kg | 0.025 | 21.92 | 0.55
5006 | Encanador | h | 0.5152 | 6.69 | 3.45
5007 | Ajudante de encanador | h | 0.5152 | 5.19 | 2.67
| Total Unitário do Serviço |  |  |  | 18.31
182660 | Cx sifon. PVC Ø150x150x50mm c/ tp quad. branca | pç
4017 | Anel de borracha Ø 50mm | pç | 1 | 0.67 | 0.67
4109 | Corpo de caixa sifonada PVC Ø150x150x50mm | pç | 1 | 9.07 | 9.07
4123 | Grelha quadrada de PVC branca Ø 150mm | pç | 1 | 1.97 | 1.97
4136 | Porta grelha quadrado de PVC branco Ø 150mm | pç | 1 | 2.25 | 2.25
4198 | Pasta lubrificante | kg | 0.025 | 21.92 | 0.55
5006 | Encanador | h | 0.5152 | 6.69 | 3.45
5007 | Ajudante de encanador | h | 0.5152 | 5.19 | 2.67
| Total Unitário do Serviço |  |  |  | 20.63
182661 | Cx sifon. PVC Ø150x150x50mm c/ tp quad. cromada | pç
4017 | Anel de borracha Ø 50mm | pç | 1 | 0.67 | 0.67
4109 | Corpo de caixa sifonada PVC Ø150x150x50mm | pç | 1 | 9.07 | 9.07
4125 | Grelha quadrada de PVC cromada Ø 150mm | pç | 1 | 8.49 | 8.49
4138 | Porta grelha quadrado de PVC cromado Ø 150mm | pç | 1 | 3.99 | 3.99
4198 | Pasta lubrificante | kg | 0.025 | 21.92 | 0.55
5006 | Encanador | h | 0.5152 | 6.69 | 3.45
5007 | Ajudante de encanador | h | 0.5152 | 5.19 | 2.67
| Total Unitário do Serviço |  |  |  | 28.89
182669 | Cx sifon.PVC Ø150x150x50mm reforç.c/tp quad.branca | pç
4017 | Anel de borracha Ø 50mm | pç | 1 | 0.67 | 0.67
4113 | Corpo de cx sifon. reforçado PVC Ø150x150x50mm | pç | 1 | 11.84 | 11.84
4123 | Grelha quadrada de PVC branca Ø 150mm | pç | 1 | 1.97 | 1.97
4136 | Porta grelha quadrado de PVC branco Ø 150mm | pç | 1 | 2.25 | 2.25
4198 | Pasta lubrificante | kg | 0.025 | 21.92 | 0.55
5006 | Encanador | h | 0.5152 | 6.69 | 3.45
5007 | Ajudante de encanador | h | 0.5152 | 5.19 | 2.67
| Total Unitário do Serviço |  |  |  | 23.4
182670 | Cx sifon. PVC Ø250x172x50mm c/ tp quad. cromada | pç
4017 | Anel de borracha Ø 50mm | pç | 1 | 0.67 | 0.67
4111 | Corpo de caixa sifonada PVC Ø250x172x50mm | pç | 1 | 16.46 | 16.46
4129 | Tampa de PVC Ø 250mm | pç | 1 | 13.05 | 13.05
4139 | Porta tampa de PVC 250mm | pç | 1 | 3.43 | 3.43
4198 | Pasta lubrificante | kg | 0.025 | 21.92 | 0.55
5006 | Encanador | h | 0.5152 | 6.69 | 3.45
5007 | Ajudante de encanador | h | 0.5152 | 5.19 | 2.67
| Total Unitário do Serviço |  |  |  | 40.28
182672 | Ralo sifon. conico PVC Ø100x40mm c/ tp branca | pç
4118 | Grelha redonda de PVC branca Ø 100mm | pç | 1 | 0.89 | 0.89
4131 | Porta grelha redondo de PVC branco Ø 100mm | pç | 1 | 1.2 | 1.2
5006 | Encanador | h | 0.1288 | 6.69 | 0.86
5007 | Ajudante de encanador | h | 0.1288 | 5.19 | 0.67
| Total Unitário do Serviço |  |  |  | 3.62
182673 | Ralo sifon. conico PVC Ø100x40mm c/ tp cromada | pç
4114 | Corpo de ralo sifon. conico PVC Ø100x40mm | pç | 1 | 1.7 | 1.7
4120 | Grelha redonda de PVC cromada Ø 100mm | pç | 1 | 3.28 | 3.28
5006 | Encanador | h | 0.1288 | 6.69 | 0.86
5007 | Ajudante de encanador | h | 0.1288 | 5.19 | 0.67
| Total Unitário do Serviço |  |  |  | 6.51
182701 | Fossa sépt. CA/pré -10 a 12 pessoas- Ø1,50m h=1,5m | ud
1092 | Fossa sépt. CA DN 1,50x1,50m, Volume Total= 2,60m3 | pç | 1 | 385 | 385
5022 | Servente | h | 3.95 | 4.78 | 18.88
| Total Unitário do Serviço |  |  |  | 403.88
182702 | Fossa sépt. CA/pré -15 pessoas- Ø1,60m h=2,20m | ud
1093 | Fossa sépt. CA DN 1,60x2,20m, Volume Total= 4,42m3 | pç | 1 | 640.5 | 640.5
5022 | Servente | h | 5.775 | 4.78 | 27.6
| Total Unitário do Serviço |  |  |  | 668.1
182703 | Fossa sépt. CA/pré -20 pessoas- Ø2,20m h=1,70m | ud
1094 | Fossa sépt. CA DN 2,20x1,70m, Volume Total= 6,46m3 | pç | 1 | 1092 | 1092
5022 | Servente | h | 7.7 | 4.78 | 36.81
| Total Unitário do Serviço |  |  |  | 1128.81
182704 | Fossa sépt. CA/pré -30 pessoas- Ø2,50m h=2,20m | ud
1095 | Fossa sépt. CA DN 2,50x2,00m, Volume Total= 9,81m3 | pç | 1 | 1505 | 1505
5022 | Servente | h | 11.55 | 4.78 | 55.21
| Total Unitário do Serviço |  |  |  | 1560.21
182705 | Fossa sépt. CA/pré -50 pessoas- Ø3,00m h=1,80m | ud
1096 | Fossa sépt. CA DN 3,00x1,80m, Volume Total=12,71m3 | pç | 1 | 2429 | 2429
5022 | Servente | h | 19.25 | 4.78 | 92.02
| Total Unitário do Serviço |  |  |  | 2521.02
182706 | Fossa sépt. CA/pré-100 pessoas- Ø3,60 h=2,00m | ud
1097 | Fossa sépt. CA DN 3,60x2,00m, Volume Total=20,35m3 | pç | 1 | 3325 | 3325
5022 | Servente | h | 36.5 | 4.78 | 174.47
| Total Unitário do Serviço |  |  |  | 3499.47
182707 | Abertura vala revestida em alv. gradeada, Ø=1,50m | m
17 | Areia úmida | m3 | 0.1495 | 25.5 | 3.81
18 | Cal hidratada | kg | 42.462 | 0.15 | 6.37
20 | Cimento comum | kg | 19.689 | 0.31 | 6.1
702 | Tijolo comum de 6 furos (9x14x19cm) | pç | 74.931 | 0.09 | 6.74
5017 | Pedreiro | h | 2.6376 | 6.69 | 17.65
5022 | Servente | h | 8.5606 | 4.78 | 40.92
| Total Unitário do Serviço |  |  |  | 81.59
182708 | Tampa de CA fck=15MPa, Ø1,70m, e=10cm | ud
17 | Areia úmida | m3 | 0.1106 | 25.5 | 2.82
20 | Cimento comum | kg | 57.112 | 0.31 | 17.7
25 | Brita 1 | m3 | 0.0465 | 22.1 | 1.03
26 | Brita 2 | m3 | 0.1086 | 20.4 | 2.22
151 | Pontalete de Bracatinga de 3m | ud | 0.1215 | 1.75 | 0.21
179 | Viga de Pinho 3" X 3" de 3ª construção | m | 4.32 | 2.24 | 9.68
230 | Desmoldante para formas | l | 1.0125 | 3.98 | 4.03
278 | Chapa de madeira resinada 1,10x2,20m # 12 mm | m2 | 1.08 | 7.74 | 8.36
601 | Telas soldadas telcom Q138 Ø 4,2mm #10x10cm | m2 | 2.3175 | 8.54 | 19.79
661 | Pregos com cabeça 13x15 (1062/kg) | kg | 0.0423 | 3.85 | 0.16
666 | Pregos com cabeça 18x27 (198/Kg) | kg | 0.2273 | 3.08 | 0.7
5003 | Carpinteiro | h | 3.0011 | 6.69 | 20.08
5004 | Ajudante de Carpinteiro | h | 3.0011 | 5.19 | 15.58
5009 | Armador | h | 0.045 | 6.69 | 0.3
5010 | Ajudante de armador | h | 0.09 | 5.19 | 0.47
5022 | Servente | h | 0.8477 | 4.78 | 4.05
| Total Unitário do Serviço |  |  |  | 107.18
182709 | Fundo de CA fck=15MPa, Ø1,70m | ud
17 | Areia úmida | m3 | 0.1106 | 25.5 | 2.82
20 | Cimento comum | kg | 57.112 | 0.31 | 17.7
25 | Brita 1 | m3 | 0.0465 | 22.1 | 1.03
26 | Brita 2 | m3 | 0.1086 | 20.4 | 2.22
601 | Telas soldadas telcom Q138 Ø 4,2mm #10x10cm | m2 | 2.3175 | 8.54 | 19.79
5009 | Armador | h | 0.045 | 6.69 | 0.3
5010 | Ajudante de armador | h | 0.09 | 5.19 | 0.47
5022 | Servente | h | 0.8477 | 4.78 | 4.05
| Total Unitário do Serviço |  |  |  | 48.38
182710 | Sumidouro alv.grad. Ø=1,5m h=1,0m tp CA c/ escav. | ud
17 | Areia úmida | m3 | 0.3707 | 25.5 | 9.45
18 | Cal hidratada | kg | 42.462 | 0.15 | 6.37
20 | Cimento comum | kg | 132.91 | 0.31 | 41.2
25 | Brita 1 | m3 | 0.0929 | 22.1 | 2.05
26 | Brita 2 | m3 | 0.2172 | 20.4 | 4.43
151 | Pontalete de Bracatinga de 3m | ud | 0.1215 | 1.75 | 0.21
179 | Viga de Pinho 3" X 3" de 3ª construção | m | 4.32 | 2.24 | 9.68
230 | Desmoldante para formas | l | 1.0125 | 3.98 | 4.03
278 | Chapa de madeira resinada 1,10x2,20m # 12 mm | m2 | 1.08 | 7.74 | 8.36
601 | Telas soldadas telcom Q138 Ø 4,2mm #10x10cm | m2 | 4.635 | 8.54 | 39.58
661 | Pregos com cabeça 13x15 (1062/kg) | kg | 0.0423 | 3.85 | 0.16
666 | Pregos com cabeça 18x27 (198/Kg) | kg | 0.2273 | 3.08 | 0.7
702 | Tijolo comum de 6 furos (9x14x19cm) | pç | 74.931 | 0.09 | 6.74
5003 | Carpinteiro | h | 3.0011 | 6.69 | 20.08
5004 | Ajudante de Carpinteiro | h | 3.0011 | 5.19 | 15.58
5009 | Armador | h | 0.09 | 6.69 | 0.6
5010 | Ajudante de armador | h | 0.18 | 5.19 | 0.93
5017 | Pedreiro | h | 2.6376 | 6.69 | 17.65
5022 | Servente | h | 10.255 | 4.78 | 49.02
| Total Unitário do Serviço |  |  |  | 236.82
182711 | Sumidouro alv.grad. Ø=1,5m h=1,5m tp CA c/ escav. | ud
17 | Areia úmida | m3 | 0.4454 | 25.5 | 11.36
18 | Cal hidratada | kg | 63.693 | 0.15 | 9.55
20 | Cimento comum | kg | 142.25 | 0.31 | 44.1
25 | Brita 1 | m3 | 0.0929 | 22.1 | 2.05
26 | Brita 2 | m3 | 0.2172 | 20.4 | 4.43
151 | Pontalete de Bracatinga de 3m | ud | 0.1215 | 1.75 | 0.21
179 | Viga de Pinho 3" X 3" de 3ª construção | m | 4.32 | 2.24 | 9.68
230 | Desmoldante para formas | l | 1.0125 | 3.98 | 4.03
278 | Chapa de madeira resinada 1,10x2,20m # 12 mm | m2 | 1.08 | 7.74 | 8.36
601 | Telas soldadas telcom Q138 Ø 4,2mm #10x10cm | m2 | 4.635 | 8.54 | 39.58
661 | Pregos com cabeça 13x15 (1062/kg) | kg | 0.0423 | 3.85 | 0.16
666 | Pregos com cabeça 18x27 (198/Kg) | kg | 0.2273 | 3.08 | 0.7
702 | Tijolo comum de 6 furos (9x14x19cm) | pç | 112.39 | 0.09 | 10.12
5003 | Carpinteiro | h | 3.0011 | 6.69 | 20.08
5004 | Ajudante de Carpinteiro | h | 3.0011 | 5.19 | 15.58
5009 | Armador | h | 0.09 | 6.69 | 0.6
5010 | Ajudante de armador | h | 0.18 | 5.19 | 0.93
5017 | Pedreiro | h | 3.9564 | 6.69 | 26.47
5022 | Servente | h | 14.536 | 4.78 | 69.48
| Total Unitário do Serviço |  |  |  | 277.47
182712 | Sumidouro alv.grad. Ø=1,5m h=2,0m tp CA c/ escav. | ud
17 | Areia úmida | m3 | 0.5202 | 25.5 | 13.27
18 | Cal hidratada | kg | 84.924 | 0.15 | 12.74
20 | Cimento comum | kg | 151.6 | 0.31 | 47
25 | Brita 1 | m3 | 0.0929 | 22.1 | 2.05
26 | Brita 2 | m3 | 0.2172 | 20.4 | 4.43
151 | Pontalete de Bracatinga de 3m | ud | 0.1215 | 1.75 | 0.21
179 | Viga de Pinho 3" X 3" de 3ª construção | m | 4.32 | 2.24 | 9.68
230 | Desmoldante para formas | l | 1.0125 | 3.98 | 4.03
278 | Chapa de madeira resinada 1,10x2,20m # 12 mm | m2 | 1.08 | 7.74 | 8.36
601 | Telas soldadas telcom Q138 Ø 4,2mm #10x10cm | m2 | 4.635 | 8.54 | 39.58
661 | Pregos com cabeça 13x15 (1062/kg) | kg | 0.0423 | 3.85 | 0.16
666 | Pregos com cabeça 18x27 (198/Kg) | kg | 0.2273 | 3.08 | 0.7
702 | Tijolo comum de 6 furos (9x14x19cm) | pç | 149.86 | 0.09 | 13.49
5003 | Carpinteiro | h | 3.0011 | 6.69 | 20.08
5004 | Ajudante de Carpinteiro | h | 3.0011 | 5.19 | 15.58
5009 | Armador | h | 0.09 | 6.69 | 0.6
5010 | Ajudante de armador | h | 0.18 | 5.19 | 0.93
5017 | Pedreiro | h | 5.2752 | 6.69 | 35.29
5022 | Servente | h | 18.816 | 4.78 | 89.94
| Total Unitário do Serviço |  |  |  | 318.12
182713 | Sumidouro alv.grad. Ø=1,5m h=2,5m tp CA c/ escav. | ud
17 | Areia úmida | m3 | 0.5949 | 25.5 | 15.17
18 | Cal hidratada | kg | 106.15 | 0.15 | 15.92
20 | Cimento comum | kg | 160.94 | 0.31 | 49.89
25 | Brita 1 | m3 | 0.0929 | 22.1 | 2.05
26 | Brita 2 | m3 | 0.2172 | 20.4 | 4.43
151 | Pontalete de Bracatinga de 3m | ud | 0.1215 | 1.75 | 0.21
179 | Viga de Pinho 3" X 3" de 3ª construção | m | 4.32 | 2.24 | 9.68
230 | Desmoldante para formas | l | 1.0125 | 3.98 | 4.03
278 | Chapa de madeira resinada 1,10x2,20m # 12 mm | m2 | 1.08 | 7.74 | 8.36
601 | Telas soldadas telcom Q138 Ø 4,2mm #10x10cm | m2 | 4.635 | 8.54 | 39.58
661 | Pregos com cabeça 13x15 (1062/kg) | kg | 0.0423 | 3.85 | 0.16
666 | Pregos com cabeça 18x27 (198/Kg) | kg | 0.2273 | 3.08 | 0.7
702 | Tijolo comum de 6 furos (9x14x19cm) | pç | 187.32 | 0.09 | 16.86
5003 | Carpinteiro | h | 3.0011 | 6.69 | 20.08
5004 | Ajudante de Carpinteiro | h | 3.0011 | 5.19 | 15.58
5009 | Armador | h | 0.09 | 6.69 | 0.6
5010 | Ajudante de armador | h | 0.18 | 5.19 | 0.93
5017 | Pedreiro | h | 6.594 | 6.69 | 44.11
5022 | Servente | h | 23.096 | 4.78 | 110.4
| Total Unitário do Serviço |  |  |  | 358.74
182720 | Cx de gordura alv. 50x50x50cm, c/ fundo e tp em CA | ud
17 | Areia úmida | m3 | 0.0245 | 25.5 | 0.62
18 | Cal hidratada | kg | 6.0413 | 0.15 | 0.91
20 | Cimento comum | kg | 4.4451 | 0.31 | 1.38
25 | Brita 1 | m3 | 0.0014 | 22.1 | 0.03
26 | Brita 2 | m3 | 0.0032 | 20.4 | 0.07
68 | Concreto usinado FCK= 15,0 MPA | m3 | 0.0255 | 127.39 | 3.25
205 | Ripa de Pinus de 2,50x10,00cm | m | 0.3038 | 0.66 | 0.2
208 | Tabua de Pinus de 2,50 x 30,00cm | m | 0.1736 | 2.42 | 0.42
230 | Desmoldante para formas | l | 0.1458 | 3.98 | 0.58
278 | Chapa de madeira resinada 1,10x2,20m # 12 mm | m2 | 0.12 | 7.74 | 0.93
582 | Aço CA-50 Ø 6,30mm (1/4"), P=0,25kg/m | kg | 0.1986 | 2.96 | 0.59
583 | Aço CA-50 Ø 8,00mm (5/16"), P=0,39Kg/m | kg | 0.2582 | 2.73 | 0.7
625 | Arame recozido nº 18 BWG | kg | 0.0083 | 4.3 | 0.04
661 | Pregos com cabeça 13x15 (1062/kg) | kg | 0.0047 | 3.85 | 0.02
664 | Pregos com cabeça 17x27 (242/Kg) | kg | 0.0084 | 3.32 | 0.03
666 | Pregos com cabeça 18x27 (198/Kg) | kg | 0.0253 | 3.08 | 0.08
701 | Tijolo comum de 4 furos (10x10x21cm) | pç | 43.388 | 0.09 | 3.9
4014 | Tubo de PVC esgoto primario Ø 100mm | m | 2.02 | 5.24 | 10.58
4030 | Curva 90º curta de PVC esgoto primário Ø 100mm | pç | 2 | 10.16 | 20.32
4196 | Adesivo T especial | kg | 0.0583 | 16.37 | 0.95
4197 | Solução limpadora | l | 0.0813 | 23.24 | 1.89
5003 | Carpinteiro | h | 0.4201 | 6.69 | 2.81
5004 | Ajudante de Carpinteiro | h | 0.4201 | 5.19 | 2.18
5006 | Encanador | h | 0.776 | 6.69 | 5.19
5007 | Ajudante de encanador | h | 0.776 | 5.19 | 4.03
5009 | Armador | h | 0.0266 | 6.69 | 0.18
5010 | Ajudante de armador | h | 0.0266 | 5.19 | 0.14
5017 | Pedreiro | h | 0.9684 | 6.69 | 6.48
5022 | Servente | h | 1.5869 | 4.78 | 7.59
| Total Unitário do Serviço |  |  |  | 76.09
190801 | Tubo PVC leve, Ø125mm c/ junta soldada | m
4149 | Tubo leve de PVC rígido Ø 125mm | m | 1.01 | 10.15 | 10.25
4196 | Adesivo T especial | kg | 0.0113 | 16.37 | 0.18
4197 | Solução limpadora | l | 0.0173 | 23.24 | 0.4
5006 | Encanador | h | 0.0724 | 6.69 | 0.48
5007 | Ajudante de encanador | h | 0.0724 | 5.19 | 0.38
| Total Unitário do Serviço |  |  |  | 11.69
190802 | Tubo PVC leve, Ø150mm c/ junta soldada | m
4150 | Tubo leve de PVC rígido Ø 150mm | m | 1.01 | 12.06 | 12.18
4196 | Adesivo T especial | kg | 0.0167 | 16.37 | 0.27
4197 | Solução limpadora | l | 0.025 | 23.24 | 0.58
5006 | Encanador | h | 0.0747 | 6.69 | 0.5
5007 | Ajudante de encanador | h | 0.0747 | 5.19 | 0.39
| Total Unitário do Serviço |  |  |  | 13.92
190803 | Tubo PVC leve, Ø200mm c/ junta soldada | m
4151 | Tubo leve de PVC rígido Ø 200mm | m | 1.01 | 18.26 | 18.44
4196 | Adesivo T especial | kg | 0.018 | 16.37 | 0.29
4197 | Solução limpadora | l | 0.0225 | 23.24 | 0.52
5006 | Encanador | h | 0.0869 | 6.69 | 0.58
5007 | Ajudante de encanador | h | 0.0869 | 5.19 | 0.45
| Total Unitário do Serviço |  |  |  | 20.28
190810 | Cap PVC leve, Ø125mm c/ junta soldada | ud
4156 | Cap leve de PVC rígido Ø 125mm | pç | 1 | 15.46 | 15.46
4196 | Adesivo T especial | kg | 0.0338 | 16.37 | 0.55
4197 | Solução limpadora | l | 0.0519 | 23.24 | 1.21
5006 | Encanador | h | 0.2172 | 6.69 | 1.45
5007 | Ajudante de encanador | h | 0.2172 | 5.19 | 1.13
| Total Unitário do Serviço |  |  |  | 19.8
190811 | Cap PVC leve, Ø150mm c/ junta soldada | ud
4157 | Cap leve de PVC rígido Ø 150mm | pç | 1 | 18.54 | 18.54
4196 | Adesivo T especial | kg | 0.05 | 16.37 | 0.82
4197 | Solução limpadora | l | 0.075 | 23.24 | 1.74
5006 | Encanador | h | 0.224 | 6.69 | 1.5
5007 | Ajudante de encanador | h | 0.224 | 5.19 | 1.16
| Total Unitário do Serviço |  |  |  | 23.76
190812 | Cap PVC leve, Ø200mm c/ junta soldada | ud
4158 | Cap leve de PVC rígido Ø 200mm | pç | 1 | 36.21 | 36.21
4196 | Adesivo T especial | kg | 0.054 | 16.37 | 0.88
4197 | Solução limpadora | l | 0.0675 | 23.24 | 1.57
5006 | Encanador | h | 0.2606 | 6.69 | 1.74
5007 | Ajudante de encanador | h | 0.2606 | 5.19 | 1.35
| Total Unitário do Serviço |  |  |  | 41.75
190813 | Curva 45º PVC leve, Ø125mm c/ junta soldada | ud
4159 | Curva 45º c/ponta e bolsa lisa leve PVC ríg.Ø125mm | pç | 1 | 20.4 | 20.4
4196 | Adesivo T especial | kg | 0.0676 | 16.37 | 1.11
4197 | Solução limpadora | l | 0.1038 | 23.24 | 2.41
5006 | Encanador | h | 0.4344 | 6.69 | 2.91
5007 | Ajudante de encanador | h | 0.4344 | 5.19 | 2.25
| Total Unitário do Serviço |  |  |  | 29.08
190814 | Curva 45º PVC leve, Ø150mm c/ junta soldada | ud
4160 | Curva 45º c/ponta e bolsa lisa leve PVC ríg.Ø150mm | pç | 1 | 34.64 | 34.64
4196 | Adesivo T especial | kg | 0.1 | 16.37 | 1.64
4197 | Solução limpadora | l | 0.15 | 23.24 | 3.49
5006 | Encanador | h | 0.448 | 6.69 | 3
5007 | Ajudante de encanador | h | 0.448 | 5.19 | 2.33
| Total Unitário do Serviço |  |  |  | 45.1
190815 | Curva 45º PVC leve, Ø200mm c/ junta soldada | ud
4161 | Curva 45º c/ponta e bolsa lisa leve PVC ríg.Ø200mm | pç | 1 | 67.66 | 67.66
4196 | Adesivo T especial | kg | 0.108 | 16.37 | 1.77
4197 | Solução limpadora | l | 0.135 | 23.24 | 3.14
5006 | Encanador | h | 0.5212 | 6.69 | 3.49
5007 | Ajudante de encanador | h | 0.5212 | 5.19 | 2.71
| Total Unitário do Serviço |  |  |  | 78.77
190816 | Curva 90º PVC leve, Ø125mm c/ junta soldada | ud
4162 | Curva 90º c/ponta e bolsa lisa leve PVC ríg.Ø125mm | pç | 1 | 20.4 | 20.4
4196 | Adesivo T especial | kg | 0.0676 | 16.37 | 1.11
4197 | Solução limpadora | l | 0.1038 | 23.24 | 2.41
5006 | Encanador | h | 0.4344 | 6.69 | 2.91
5007 | Ajudante de encanador | h | 0.4344 | 5.19 | 2.25
| Total Unitário do Serviço |  |  |  | 29.08
190817 | Curva 90º PVC leve, Ø150mm c/ junta soldada | ud
4160 | Curva 45º c/ponta e bolsa lisa leve PVC ríg.Ø150mm | pç | 1 | 34.64 | 34.64
4196 | Adesivo T especial | kg | 0.1 | 16.37 | 1.64
4197 | Solução limpadora | l | 0.15 | 23.24 | 3.49
5006 | Encanador | h | 0.448 | 6.69 | 3
5007 | Ajudante de encanador | h | 0.448 | 5.19 | 2.33
| Total Unitário do Serviço |  |  |  | 45.1
190818 | Curva 90º PVC leve, Ø200mm c/ junta soldada | ud
4164 | Curva 90º c/ponta e bolsa lisa leve PVC ríg.Ø200mm | pç | 1 | 92.09 | 92.09
4196 | Adesivo T especial | kg | 0.108 | 16.37 | 1.77
4197 | Solução limpadora | l | 0.135 | 23.24 | 3.14
5006 | Encanador | h | 0.5212 | 6.69 | 3.49
5007 | Ajudante de encanador | h | 0.5212 | 5.19 | 2.71
| Total Unitário do Serviço |  |  |  | 103.2
190821 | Joelho 45º PVC leve, Ø125mm c/ junta soldada | ud
4167 | Joelho 45º leve de PVC rígido Ø 125mm | pç | 1 | 19.55 | 19.55
4196 | Adesivo T especial | kg | 0.0676 | 16.37 | 1.11
4197 | Solução limpadora | l | 0.1038 | 23.24 | 2.41
5006 | Encanador | h | 0.4344 | 6.69 | 2.91
5007 | Ajudante de encanador | h | 0.4344 | 5.19 | 2.25
| Total Unitário do Serviço |  |  |  | 28.23
190822 | Joelho 45º PVC leve, Ø150mm c/ junta soldada | ud
4168 | Joelho 45º leve de PVC rígido Ø 150mm | pç | 1 | 23.46 | 23.46
4196 | Adesivo T especial | kg | 0.1 | 16.37 | 1.64
4197 | Solução limpadora | l | 0.15 | 23.24 | 3.49
5006 | Encanador | h | 0.448 | 6.69 | 3
5007 | Ajudante de encanador | h | 0.448 | 5.19 | 2.33
| Total Unitário do Serviço |  |  |  | 33.92
190823 | Joelho 45º PVC leve, Ø200mm c/ junta soldada | ud
4169 | Joelho 45º leve de PVC rígido Ø 200mm | pç | 1 | 46.26 | 46.26
4196 | Adesivo T especial | kg | 0.108 | 16.37 | 1.77
4197 | Solução limpadora | l | 0.135 | 23.24 | 3.14
5006 | Encanador | h | 0.5212 | 6.69 | 3.49
5007 | Ajudante de encanador | h | 0.5212 | 5.19 | 2.71
| Total Unitário do Serviço |  |  |  | 57.37
190824 | Joelho 90º PVC leve, Ø125mm c/ junta soldada | ud
4170 | Joelho 90º leve de PVC rígido Ø 125mm | pç | 1 | 20.28 | 20.28
4196 | Adesivo T especial | kg | 0.0676 | 16.37 | 1.11
4197 | Solução limpadora | l | 0.1038 | 23.24 | 2.41
5006 | Encanador | h | 0.4344 | 6.69 | 2.91
5007 | Ajudante de encanador | h | 0.4344 | 5.19 | 2.25
| Total Unitário do Serviço |  |  |  | 28.96
190825 | Joelho 90º PVC leve, Ø150mm c/ junta soldada | ud
4171 | Joelho 90º leve de PVC rígido Ø 150mm | pç | 1 | 24.33 | 24.33
4196 | Adesivo T especial | kg | 0.1 | 16.37 | 1.64
4197 | Solução limpadora | l | 0.15 | 23.24 | 3.49
5006 | Encanador | h | 0.448 | 6.69 | 3
5007 | Ajudante de encanador | h | 0.448 | 5.19 | 2.33
| Total Unitário do Serviço |  |  |  | 34.79
190826 | Joelho 90º PVC leve, Ø200mm c/ junta soldada | ud
4172 | Joelho 90º leve de PVC rígido Ø 200mm | pç | 1 | 82.58 | 82.58
4196 | Adesivo T especial | kg | 0.108 | 16.37 | 1.77
4197 | Solução limpadora | l | 0.135 | 23.24 | 3.14
5006 | Encanador | h | 0.5212 | 6.69 | 3.49
5007 | Ajudante de encanador | h | 0.5212 | 5.19 | 2.71
| Total Unitário do Serviço |  |  |  | 93.69
190827 | Junçao simples PVC leve, Ø125mm c/ junta soldada | ud
4173 | Junção simples leve de PVC rígido Ø 125mm | pç | 1 | 36.56 | 36.56
4196 | Adesivo T especial | kg | 0.1014 | 16.37 | 1.66
4197 | Solução limpadora | l | 0.1557 | 23.24 | 3.62
5006 | Encanador | h | 0.6516 | 6.69 | 4.36
5007 | Ajudante de encanador | h | 0.6516 | 5.19 | 3.38
| Total Unitário do Serviço |  |  |  | 49.58
190828 | Junçao simples PVC leve, Ø150mm c/ junta soldada | ud
4174 | Junção simples leve de PVC rígido Ø 150mm | pç | 1 | 43.88 | 43.88
4196 | Adesivo T especial | kg | 0.15 | 16.37 | 2.46
4197 | Solução limpadora | l | 0.225 | 23.24 | 5.23
5006 | Encanador | h | 0.672 | 6.69 | 4.5
5007 | Ajudante de encanador | h | 0.672 | 5.19 | 3.49
| Total Unitário do Serviço |  |  |  | 59.56
190829 | Junçao simples PVC leve, Ø200mm c/ junta soldada | ud
4175 | Junção simples leve de PVC rígido Ø 200mm | pç | 1 | 121.1 | 121.1
4196 | Adesivo T especial | kg | 0.162 | 16.37 | 2.65
4197 | Solução limpadora | l | 0.2025 | 23.24 | 4.71
5006 | Encanador | h | 0.7818 | 6.69 | 5.23
5007 | Ajudante de encanador | h | 0.7818 | 5.19 | 4.06
| Total Unitário do Serviço |  |  |  | 137.75
190830 | Junçao red. PVC leve, Ø150x 75mm c/ junta soldada | ud
4176 | Junção simp.red.PVC.Ø150x75mm,tipo BA,conf.memo. | pç | 1 | 21.24 | 21.24
4196 | Adesivo T especial | kg | 0.117 | 16.37 | 1.92
4197 | Solução limpadora | l | 0.17 | 23.24 | 3.95
5006 | Encanador | h | 0.592 | 6.69 | 3.96
5007 | Ajudante de encanador | h | 0.592 | 5.19 | 3.07
| Total Unitário do Serviço |  |  |  | 34.14
190831 | Junçao red. PVC leve, Ø150x100mm c/ junta soldada | ud
4177 | Junção simp.red.PVC.Ø150x100mm,tipo BA,conf.memo. | pç | 1 | 21.94 | 21.94
4196 | Adesivo T especial | kg | 0.125 | 16.37 | 2.05
4197 | Solução limpadora | l | 0.19 | 23.24 | 4.42
5006 | Encanador | h | 0.628 | 6.69 | 4.2
5007 | Ajudante de encanador | h | 0.628 | 5.19 | 3.26
| Total Unitário do Serviço |  |  |  | 35.87
190832 | Luva correr PVC leve, Ø150mm c/ junta soldada | ud
4178 | Luva de correr leve de PVC rigido Ø 150mm | pç | 1 | 15.57 | 15.57
4196 | Adesivo T especial | kg | 0.1 | 16.37 | 1.64
4197 | Solução limpadora | l | 0.15 | 23.24 | 3.49
5006 | Encanador | h | 0.448 | 6.69 | 3
5007 | Ajudante de encanador | h | 0.448 | 5.19 | 2.33
| Total Unitário do Serviço |  |  |  | 26.03
190833 | Luva dupla PVC leve, Ø125mm c/ junta soldada | ud
4179 | Luva dupla leve de PVC rígido Ø 125mm | pç | 1 | 6.62 | 6.62
4196 | Adesivo T especial | kg | 0.0676 | 16.37 | 1.11
4197 | Solução limpadora | l | 0.1038 | 23.24 | 2.41
5006 | Encanador | h | 0.4344 | 6.69 | 2.91
5007 | Ajudante de encanador | h | 0.4344 | 5.19 | 2.25
| Total Unitário do Serviço |  |  |  | 15.3
190834 | Luva dupla PVC leve, Ø150mm c/ junta soldada | ud
4180 | Luva dupla leve de PVC rígido Ø 150mm | pç | 1 | 7.94 | 7.94
4196 | Adesivo T especial | kg | 0.1 | 16.37 | 1.64
4197 | Solução limpadora | l | 0.15 | 23.24 | 3.49
5006 | Encanador | h | 0.448 | 6.69 | 3
5007 | Ajudante de encanador | h | 0.448 | 5.19 | 2.33
| Total Unitário do Serviço |  |  |  | 18.4
190835 | Luva dupla PVC leve, Ø200mm c/ junta soldada | ud
4181 | Luva dupla leve de PVC rígido Ø 200mm | pç | 1 | 27.66 | 27.66
4196 | Adesivo T especial | kg | 0.108 | 16.37 | 1.77
4197 | Solução limpadora | l | 0.135 | 23.24 | 3.14
5006 | Encanador | h | 0.5212 | 6.69 | 3.49
5007 | Ajudante de encanador | h | 0.5212 | 5.19 | 2.71
| Total Unitário do Serviço |  |  |  | 38.77
190836 | Reduçao excentr. PVC leve, Ø125x75mm c/junta elást | ud
4020 | Anel de borracha Ø 125mm | pç | 1 | 1.27 | 1.27
4182 | Redução excent. PVC Ø125x75mm,tipoBA,conf.memo. | pç | 1 | 7.71 | 7.71
4198 | Pasta lubrificante | kg | 0.066 | 21.92 | 1.45
5006 | Encanador | h | 0.5152 | 6.69 | 3.45
5007 | Ajudante de encanador | h | 0.5152 | 5.19 | 2.67
| Total Unitário do Serviço |  |  |  | 16.55
190837 | Reduçao excentr. PVC leve,Ø150x100mm c/junta elást | ud
4021 | Anel de borracha Ø 150mm | pç | 1 | 3.18 | 3.18
4183 | Redução excent. PVC Ø150x100mm,tipoBA,conf.memo. | pç | 1 | 9.65 | 9.65
4198 | Pasta lubrificante | kg | 0.056 | 21.92 | 1.23
5006 | Encanador | h | 0.4646 | 6.69 | 3.11
5007 | Ajudante de encanador | h | 0.4646 | 5.19 | 2.41
| Total Unitário do Serviço |  |  |  | 19.58
190838 | Reduçao excentr. PVC leve,Ø150x125mm c/junta sold. | ud
4185 | Redução excentrica de PVC rig leve Ø 150x 125mm | pç | 1 | 26.78 | 26.78
4196 | Adesivo T especial | kg | 0.0838 | 16.37 | 1.37
4197 | Solução limpadora | l | 0.1269 | 23.24 | 2.95
5006 | Encanador | h | 0.4412 | 6.69 | 2.95
5007 | Ajudante de encanador | h | 0.4412 | 5.19 | 2.29
| Total Unitário do Serviço |  |  |  | 36.34
190839 | Reduçao excentr. PVC leve,Ø200x150mm c/junta sold. | ud
4186 | Redução excentrica de PVC rig leve Ø 200 X 150mm | pç | 1 | 34.08 | 34.08
4196 | Adesivo T especial | kg | 0.104 | 16.37 | 1.7
4197 | Solução limpadora | l | 0.1425 | 23.24 | 3.31
5006 | Encanador | h | 0.4846 | 6.69 | 3.24
5007 | Ajudante de encanador | h | 0.4846 | 5.19 | 2.52
| Total Unitário do Serviço |  |  |  | 44.85
190841 | Te 90º curto PVC leve, Ø125mm c/ junta soldada | ud
4188 | Te 90º curto leve de PVC rígido Ø 125mm | pç | 1 | 19.62 | 19.62
4196 | Adesivo T especial | kg | 0.1014 | 16.37 | 1.66
4197 | Solução limpadora | l | 0.1557 | 23.24 | 3.62
5006 | Encanador | h | 0.6516 | 6.69 | 4.36
5007 | Ajudante de encanador | h | 0.6516 | 5.19 | 3.38
| Total Unitário do Serviço |  |  |  | 32.64
190842 | Te 90º curto PVC leve, Ø150mm c/ junta soldada | ud
4189 | Te 90º curto leve de PVC rígido Ø 150mm | pç | 1 | 23.55 | 23.55
4196 | Adesivo T especial | kg | 0.15 | 16.37 | 2.46
4197 | Solução limpadora | l | 0.225 | 23.24 | 5.23
5006 | Encanador | h | 0.672 | 6.69 | 4.5
5007 | Ajudante de encanador | h | 0.672 | 5.19 | 3.49
| Total Unitário do Serviço |  |  |  | 39.23
190843 | Te 90º curto PVC leve, Ø200mm c/ junta soldada | ud
4190 | Te 90º curto leve de PVC rígido Ø 200mm | pç | 1 | 88.42 | 88.42
4196 | Adesivo T especial | kg | 0.162 | 16.37 | 2.65
4197 | Solução limpadora | l | 0.2025 | 23.24 | 4.71
5006 | Encanador | h | 0.7818 | 6.69 | 5.23
5007 | Ajudante de encanador | h | 0.7818 | 5.19 | 4.06
| Total Unitário do Serviço |  |  |  | 105.07
190844 | Te 90º curto PVC leve, Ø150x100mm c/ junta soldada | ud
4191 | Te 90º curto de PVC Leve rigido Ø 150x100mm | pç | 1 | 21.36 | 21.36
4196 | Adesivo T especial | kg | 0.125 | 16.37 | 2.05
4197 | Solução limpadora | l | 0.19 | 23.24 | 4.42
5006 | Encanador | h | 0.628 | 6.69 | 4.2
5007 | Ajudante de encanador | h | 0.628 | 5.19 | 3.26
| Total Unitário do Serviço |  |  |  | 35.29
190860 | Tubo Conc.Simples, Ø40cm, c/rejunt. cim./areia 1:3 | m
17 | Areia úmida | m3 | 0.0024 | 25.5 | 0.06
20 | Cimento comum | kg | 0.97 | 0.31 | 0.3
1073 | Tubo de concreto simples, Ø 0,40m | m | 1.02 | 12.49 | 12.74
5017 | Pedreiro | h | 0.32 | 6.69 | 2.14
5022 | Servente | h | 1.216 | 4.78 | 5.81
| Total Unitário do Serviço |  |  |  | 21.05
190861 | Tubo Conc.Simples, Ø50cm, c/rejunt. cim./areia 1:3 | m
17 | Areia úmida | m3 | 1.46 | 25.5 | 37.23
20 | Cimento comum | kg | 0.0036 | 0.31 | 0
1074 | Tubo de concreto simples, Ø 0,50m | m | 1.02 | 22.7 | 23.15
5017 | Pedreiro | h | 0.4 | 6.69 | 2.68
5022 | Servente | h | 1.624 | 4.78 | 7.76
| Total Unitário do Serviço |  |  |  | 70.82
190862 | Tubo Conc.Simples, Ø60cm, c/rejunt. cim./areia 1:3 | m
17 | Areia úmida | m3 | 1.94 | 25.5 | 49.47
20 | Cimento comum | kg | 0.0049 | 0.31 | 0
1075 | Tubo de concreto simples, Ø 0,60m | m | 1.02 | 25.8 | 26.32
5017 | Pedreiro | h | 0.56 | 6.69 | 3.75
5022 | Servente | h | 2.032 | 4.78 | 9.71
| Total Unitário do Serviço |  |  |  | 89.25
190870 | Tubo Conc.Arm-1, Ø40cm c/rejunt cim./areia 1:3 | m
17 | Areia úmida | m3 | 0.0024 | 25.5 | 0.06
20 | Cimento comum | kg | 0.97 | 0.31 | 0.3
1049 | Tubo de concreto armado CA-1, Ø 0,40m | m | 1.02 | 22.1 | 22.54
5017 | Pedreiro | h | 0.32 | 6.69 | 2.14
5022 | Servente | h | 1.216 | 4.78 | 5.81
| Total Unitário do Serviço |  |  |  | 30.85
190871 | Tubo Conc.Arm-1, Ø50cm c/rejunt cim./areia 1:3 | m
17 | Areia úmida | m3 | 1.46 | 25.5 | 37.23
20 | Cimento comum | kg | 0.0036 | 0.31 | 0
1050 | Tubo de concreto armado CA-1, Ø 0,50m | m | 1.02 | 32.21 | 32.85
5017 | Pedreiro | h | 0.4 | 6.69 | 2.68
5022 | Servente | h | 1.624 | 4.78 | 7.76
| Total Unitário do Serviço |  |  |  | 80.52
190872 | Tubo Conc.Arm-1, Ø60cm c/rejunt cim./areia 1:3 | m
17 | Areia úmida | m3 | 1.94 | 25.5 | 49.47
20 | Cimento comum | kg | 0.0049 | 0.31 | 0
1051 | Tubo de concreto armado CA-1, Ø 0,60m | m | 1.02 | 41.01 | 41.83
5017 | Pedreiro | h | 0.56 | 6.69 | 3.75
5022 | Servente | h | 2.032 | 4.78 | 9.71
| Total Unitário do Serviço |  |  |  | 104.76
190873 | Tubo Conc.Arm-1, Ø70cm c/rejunt cim./areia 1:3 | m
17 | Areia úmida | m3 | 0.0073 | 25.5 | 0.19
20 | Cimento comum | kg | 2.92 | 0.31 | 0.91
1052 | Tubo de concreto armado CA-1, Ø 0,70m | m | 1.02 | 0 | 0
5017 | Pedreiro | h | 0.64 | 6.69 | 4.28
5022 | Servente | h | 2.448 | 4.78 | 11.7
| Total Unitário do Serviço |  |  |  | 17.08
190874 | Tubo Conc.Arm-1, Ø80cm c/rejunt cim./areia 1:3 | m
17 | Areia úmida | m3 | 0.0097 | 25.5 | 0.25
20 | Cimento comum | kg | 3.89 | 0.31 | 1.21
1053 | Tubo de concreto armado CA-1, Ø 0,80m | m | 1.02 | 68.81 | 70.19
5017 | Pedreiro | h | 0.8 | 6.69 | 5.35
5022 | Servente | h | 2.944 | 4.78 | 14.07
| Total Unitário do Serviço |  |  |  | 91.07
190890 | Tubo Conc.Simples para dreno, Ø40cm | m
1073 | Tubo de concreto simples, Ø 0,40m | m | 1.02 | 12.49 | 12.74
5017 | Pedreiro | h | 0.256 | 6.69 | 1.71
5022 | Servente | h | 0.96 | 4.78 | 4.59
| Total Unitário do Serviço |  |  |  | 19.04
190891 | Tubo Conc.Simples para dreno, Ø50cm | m
1080 | Tubo de concreto Tipo dreno, Ø 0,50m | m | 1.02 | 22.1 | 22.54
5017 | Pedreiro | h | 0.32 | 6.69 | 2.14
5022 | Servente | h | 1.496 | 4.78 | 7.15
| Total Unitário do Serviço |  |  |  | 31.83
190892 | Tubo Conc.Simples para dreno, Ø60cm | m
1081 | Tubo de concreto Tipo dreno, Ø 0,60m | m | 1.02 | 27.54 | 28.09
5017 | Pedreiro | h | 0.448 | 6.69 | 3
5022 | Servente | h | 1.624 | 4.78 | 7.76
| Total Unitário do Serviço |  |  |  | 38.85
190895 | Gelha de ferro removível, 30x30cm, c/ acabamento | m
376 | Perfil de aço laminado L 1x1x1/4" (2,22Kg/m) | m | 2 | 5.66 | 11.32
378 | Perfil de aço laminado L 3/4"x1/8" (0,87Kg/m) | m | 2 | 2.18 | 4.36
379 | Perfil de aço laminado chato 3/4"x1/8" (0,48Kg/m) | m | 10.498 | 1.74 | 18.27
5017 | Pedreiro | h | 0.1666 | 6.69 | 1.11
5197 | Cordão de solda e=3mm | m | 1.75 | 15.81 | 27.67
| Total Unitário do Serviço |  |  |  | 62.73
190896 | Canaleta meio tubo de concreto Ø20cm | m
17 | Areia úmida | m3 | 0.0012 | 25.5 | 0.03
20 | Cimento comum | kg | 0.485 | 0.31 | 0.15
1084 | Meio tubo de concreto, Ø 0,20m | pç | 1.02 | 6.12 | 6.24
5017 | Pedreiro | h | 0.16 | 6.69 | 1.07
5022 | Servente | h | 0.608 | 4.78 | 2.91
| Total Unitário do Serviço |  |  |  | 10.4
190897 | Canaleta meio tubo de concreto Ø30cm | m
17 | Areia úmida | m3 | 0.0018 | 25.5 | 0.05
20 | Cimento comum | kg | 0.73 | 0.31 | 0.23
1085 | Meio tubo de concreto, Ø 0,30m | pç | 1.02 | 8.07 | 8.23
5017 | Pedreiro | h | 0.28 | 6.69 | 1.87
5022 | Servente | h | 0.812 | 4.78 | 3.88
| Total Unitário do Serviço |  |  |  | 14.26
190898 | Canaleta meio tubo de concreto Ø40cm | m
17 | Areia úmida | m3 | 0.0024 | 25.5 | 0.06
20 | Cimento comum | kg | 0.97 | 0.31 | 0.3
1085 | Meio tubo de concreto, Ø 0,30m | pç | 1.02 | 8.07 | 8.23
5017 | Pedreiro | h | 0.4 | 6.69 | 2.68
5022 | Servente | h | 1.016 | 4.78 | 4.86
| Total Unitário do Serviço |  |  |  | 16.13
190899 | Canaleta meio tubo de concreto Ø50cm | m
17 | Areia úmida | m3 | 0.03 | 25.5 | 0.76
20 | Cimento comum | kg | 1.21 | 0.31 | 0.38
1087 | Meio tubo de concreto, Ø 0,50m | pç | 1.02 | 15.81 | 16.13
5017 | Pedreiro | h | 0.52 | 6.69 | 3.48
5022 | Servente | h | 1.548 | 4.78 | 7.4
| Total Unitário do Serviço |  |  |  | 28.15
190901 | Cx alv. 30x30x 50cm, fundo CS; tampa CA | ud
17 | Areia úmida | m3 | 0.0403 | 25.5 | 1.03
18 | Cal hidratada | kg | 3.6248 | 0.15 | 0.54
19 | Cal virgem em pó | kg | 2.184 | 0.14 | 0.31
20 | Cimento comum | kg | 11.308 | 0.31 | 3.51
25 | Brita 1 | m3 | 0.0055 | 22.1 | 0.12
26 | Brita 2 | m3 | 0.0216 | 20.4 | 0.44
29 | Pedrisco | m3 | 0.0042 | 19.55 | 0.08
179 | Viga de Pinho 3" X 3" de 3ª construção | m | 0.64 | 2.24 | 1.43
230 | Desmoldante para formas | l | 0.072 | 3.98 | 0.29
278 | Chapa de madeira resinada 1,10x2,20m # 12 mm | m2 | 0.16 | 7.74 | 1.24
582 | Aço CA-50 Ø 6,30mm (1/4"), P=0,25kg/m | kg | 0.6188 | 2.96 | 1.83
625 | Arame recozido nº 18 BWG | kg | 0.0113 | 4.3 | 0.05
661 | Pregos com cabeça 13x15 (1062/kg) | kg | 0.003 | 3.85 | 0.01
666 | Pregos com cabeça 18x27 (198/Kg) | kg | 0.0162 | 3.08 | 0.05
701 | Tijolo comum de 4 furos (10x10x21cm) | pç | 26.033 | 0.09 | 2.34
5003 | Carpinteiro | h | 0.2134 | 6.69 | 1.43
5004 | Ajudante de Carpinteiro | h | 0.2134 | 5.19 | 1.11
5009 | Armador | h | 0.036 | 6.69 | 0.24
5010 | Ajudante de armador | h | 0.036 | 5.19 | 0.19
5017 | Pedreiro | h | 0.9923 | 6.69 | 6.64
5022 | Servente | h | 2.2391 | 4.78 | 10.7
| Total Unitário do Serviço |  |  |  | 33.58
190902 | Cx alv. 50x50x 50cm, fundo CS; tampa CA | ud
17 | Areia úmida | m3 | 0.0747 | 25.5 | 1.9
18 | Cal hidratada | kg | 6.0413 | 0.15 | 0.91
19 | Cal virgem em pó | kg | 3.64 | 0.14 | 0.51
20 | Cimento comum | kg | 22.975 | 0.31 | 7.12
25 | Brita 1 | m3 | 0.0123 | 22.1 | 0.27
26 | Brita 2 | m3 | 0.0486 | 20.4 | 0.99
29 | Pedrisco | m3 | 0.007 | 19.55 | 0.14
179 | Viga de Pinho 3" X 3" de 3ª construção | m | 1.44 | 2.24 | 3.23
230 | Desmoldante para formas | l | 0.162 | 3.98 | 0.64
278 | Chapa de madeira resinada 1,10x2,20m # 12 mm | m2 | 0.36 | 7.74 | 2.79
582 | Aço CA-50 Ø 6,30mm (1/4"), P=0,25kg/m | kg | 1.7188 | 2.96 | 5.09
625 | Arame recozido nº 18 BWG | kg | 0.0313 | 4.3 | 0.13
661 | Pregos com cabeça 13x15 (1062/kg) | kg | 0.0068 | 3.85 | 0.03
666 | Pregos com cabeça 18x27 (198/Kg) | kg | 0.0364 | 3.08 | 0.11
701 | Tijolo comum de 4 furos (10x10x21cm) | pç | 43.388 | 0.09 | 3.9
5003 | Carpinteiro | h | 0.4802 | 6.69 | 3.21
5004 | Ajudante de Carpinteiro | h | 0.4802 | 5.19 | 2.49
5009 | Armador | h | 0.1 | 6.69 | 0.67
5010 | Ajudante de armador | h | 0.1 | 5.19 | 0.52
5017 | Pedreiro | h | 1.6749 | 6.69 | 11.21
5022 | Servente | h | 3.7743 | 4.78 | 18.04
| Total Unitário do Serviço |  |  |  | 63.9
190903 | Cx alv. 50x50x100cm, fundo CS; tampa CA | ud
17 | Areia úmida | m3 | 0.1203 | 25.5 | 3.07
18 | Cal hidratada | kg | 12.082 | 0.15 | 1.81
19 | Cal virgem em pó | kg | 7.28 | 0.14 | 1.02
20 | Cimento comum | kg | 30.028 | 0.31 | 9.31
25 | Brita 1 | m3 | 0.0123 | 22.1 | 0.27
26 | Brita 2 | m3 | 0.0486 | 20.4 | 0.99
29 | Pedrisco | m3 | 0.014 | 19.55 | 0.27
179 | Viga de Pinho 3" X 3" de 3ª construção | m | 0.1872 | 2.24 | 0.42
230 | Desmoldante para formas | l | 0.0211 | 3.98 | 0.08
278 | Chapa de madeira resinada 1,10x2,20m # 12 mm | m2 | 0.0468 | 7.74 | 0.36
582 | Aço CA-50 Ø 6,30mm (1/4"), P=0,25kg/m | kg | 1.7215 | 2.96 | 5.1
625 | Arame recozido nº 18 BWG | kg | 0.0313 | 4.3 | 0.13
661 | Pregos com cabeça 13x15 (1062/kg) | kg | 0.0009 | 3.85 | 0
666 | Pregos com cabeça 18x27 (198/Kg) | kg | 0.0047 | 3.08 | 0.01
701 | Tijolo comum de 4 furos (10x10x21cm) | pç | 86.7768 | 0.09 | 7.81
5003 | Carpinteiro | h | 0.0624 | 6.69 | 0.42
5004 | Ajudante de Carpinteiro | h | 0.0624 | 5.19 | 0.32
5009 | Armador | h | 0.1002 | 6.69 | 0.67
5010 | Ajudante de armador | h | 0.1002 | 5.19 | 0.52
5017 | Pedreiro | h | 3.2749 | 6.69 | 21.91
5022 | Servente | h | 6.4879 | 4.78 | 31.01
| Total Unitário do Serviço |  |  |  | 85.5
190932 | Cx alv. 60x60x 60cm, fundo CS; tampa CA | ud
17 | Areia úmida | m3 | 0.0944 | 25.5 | 2.41
18 | Cal hidratada | kg | 7.2495 | 0.15 | 1.09
19 | Cal virgem em pó | kg | 4.368 | 0.14 | 0.61
20 | Cimento comum | kg | 30.135 | 0.31 | 9.34
25 | Brita 1 | m3 | 0.0168 | 22.1 | 0.37
26 | Brita 2 | m3 | 0.0661 | 20.4 | 1.35
29 | Pedrisco | m3 | 0.0084 | 19.55 | 0.16
179 | Viga de Pinho 3" X 3" de 3ª construção | m | 1.96 | 2.24 | 4.39
230 | Desmoldante para formas | l | 0.2205 | 3.98 | 0.88
278 | Chapa de madeira resinada 1,10x2,20m # 12 mm | m2 | 0.49 | 7.74 | 3.79
682 | Parafuso para madeira 12 x 80mm | pç | 1.7188 | 0.76 | 1.31
625 | Arame recozido nº 18 BWG | kg | 0.0313 | 4.3 | 0.13
661 | Pregos com cabeça 13x15 (1062/kg) | kg | 0.0092 | 3.85 | 0.04
666 | Pregos com cabeça 18x27 (198/Kg) | kg | 0.0495 | 3.08 | 0.15
701 | Tijolo comum de 4 furos (10x10x21cm) | pç | 52.066 | 0.09 | 4.69
5003 | Carpinteiro | h | 0.6536 | 6.69 | 4.37
5004 | Ajudante de Carpinteiro | h | 0.6536 | 5.19 | 3.39
5009 | Armador | h | 0.1 | 6.69 | 0.67
5010 | Ajudante de armador | h | 0.1 | 5.19 | 0.52
5017 | Pedreiro | h | 2.0219 | 6.69 | 13.53
5022 | Servente | h | 4.7079 | 4.78 | 22.5
| Total Unitário do Serviço |  |  |  | 75.69
190933 | Cx alv. 60x60x100cm, fundo CS; tampa CA | ud
17 | Areia úmida | m3 | 0.2654 | 25.5 | 6.77
18 | Cal hidratada | kg | 31.897 | 0.15 | 4.78
19 | Cal virgem em pó | kg | 8.736 | 0.14 | 1.22
20 | Cimento comum | kg | 66.066 | 0.31 | 20.48
25 | Brita 1 | m3 | 0.0337 | 22.1 | 0.74
26 | Brita 2 | m3 | 0.0787 | 20.4 | 1.61
29 | Pedrisco | m3 | 0.0168 | 19.55 | 0.33
174 | Ripa de Pinho 1" X 2" de 3ª construção | m | 3.5 | 0.52 | 1.82
230 | Desmoldante para formas | l | 0.672 | 3.98 | 2.67
278 | Chapa de madeira resinada 1,10x2,20m # 12 mm | m2 | 0.64 | 7.74 | 4.95
582 | Aço CA-50 Ø 6,30mm (1/4"), P=0,25kg/m | kg | 5.489 | 2.96 | 16.25
625 | Arame recozido nº 18 BWG | kg | 0.0998 | 4.3 | 0.43
661 | Pregos com cabeça 13x15 (1062/kg) | kg | 0.012 | 3.85 | 0.05
666 | Pregos com cabeça 18x27 (198/Kg) | kg | 0.097 | 3.08 | 0.3
701 | Tijolo comum de 4 furos (10x10x21cm) | pç | 229.09 | 0.09 | 20.62
5003 | Carpinteiro | h | 1.852 | 6.69 | 12.39
5004 | Ajudante de Carpinteiro | h | 1.852 | 5.19 | 9.61
5009 | Armador | h | 0.3194 | 6.69 | 2.14
5010 | Ajudante de armador | h | 0.3194 | 5.19 | 1.66
5017 | Pedreiro | h | 6.6176 | 6.69 | 44.27
5022 | Servente | h | 12.137 | 4.78 | 58.01
| Total Unitário do Serviço |  |  |  | 211.1
191101 | Cx alv. 60x40cm c/tp ff 60x40cm hidrometro 3m3/h | cj
17 | Areia úmida | m3 | 0.1576 | 25.5 | 4.02
18 | Cal hidratada | kg | 26.788 | 0.15 | 4.02
19 | Cal virgem em pó | kg | 7.5712 | 0.14 | 1.06
20 | Cimento comum | kg | 12.005 | 0.31 | 3.72
702 | Tijolo comum de 6 furos (9x14x19cm) | pç | 47.272 | 0.09 | 4.25
3819 | Tubo rig PVC sold.pta/bolsa água marr 25mm(3/4") | m | 1.6 | 1.63 | 2.61
3831 | Adaptador sold. tipo RC, 25mmx3/4", conf. memo. | pç | 2 | 0.33 | 0.66
3926 | Joelho 90º PVC tipo PB, 25mm (3/4"), conf. memo. | pç | 4 | 0.36 | 1.44
3972 | União PVC tipo PB, 25mm(3/4"), conf. memo. | pç | 2 | 2.63 | 5.26
4196 | Adesivo T especial | kg | 0.0258 | 16.37 | 0.42
4197 | Solução limpadora | l | 0.0403 | 23.24 | 0.94
4159 | Curva 45º c/ponta e bolsa lisa leve PVC ríg.Ø125mm | pç | 0.4712 | 20.4 | 9.61
4788 | Hidrometro 3 m3/h (3/4") tipo N, conf. memo | pç | 1 | 35.98 | 35.98
4947 | Tampa padrão SANEPAR para Hidrometro 60x40cm | pç | 1 | 106.25 | 106.25
5006 | Encanador | h | 0.896 | 6.69 | 5.99
5007 | Ajudante de encanador | h | 0.896 | 5.19 | 4.65
5017 | Pedreiro | h | 2.8288 | 6.69 | 18.92
5022 | Servente | h | 4.9657 | 4.78 | 23.74
| Total Unitário do Serviço |  |  |  | 233.54
191102 | Cx alv. 60x40cm c/tp ff 60x40cm hidrometro 5m3/h | cj
17 | Areia úmida | m3 | 0.1576 | 25.5 | 4.02
18 | Cal hidratada | kg | 26.788 | 0.15 | 4.02
19 | Cal virgem em pó | kg | 7.5712 | 0.14 | 1.06
20 | Cimento comum | kg | 21.005 | 0.31 | 6.51
702 | Tijolo comum de 6 furos (9x14x19cm) | pç | 47.272 | 0.09 | 4.25
3819 | Tubo rig PVC sold.pta/bolsa água marr 25mm(3/4") | m | 1.6 | 1.63 | 2.61
3831 | Adaptador sold. tipo RC, 25mmx3/4", conf. memo. | pç | 2 | 0.33 | 0.66
3926 | Joelho 90º PVC tipo PB, 25mm (3/4"), conf. memo. | pç | 4 | 0.36 | 1.44
3972 | União PVC tipo PB, 25mm(3/4"), conf. memo. | pç | 2 | 2.63 | 5.26
4196 | Adesivo T especial | kg | 0.0258 | 16.37 | 0.42
4197 | Solução limpadora | l | 0.0403 | 23.24 | 0.94
4199 | Fita veda rosca 18mm | m | 0.4712 | 0.05 | 0.02
4789 | Hidrometro 5 m3/h (3/4") tipo N, conf. memo | pç | 1 | 48.37 | 48.37
4947 | Tampa padrão SANEPAR para Hidrometro 60x40cm | pç | 1 | 106.25 | 106.25
5006 | Encanador | h | 0.896 | 6.69 | 5.99
5007 | Ajudante de encanador | h | 0.896 | 5.19 | 4.65
5017 | Pedreiro | h | 2.8288 | 6.69 | 18.92
5022 | Servente | h | 4.9657 | 4.78 | 23.74
| Total Unitário do Serviço |  |  |  | 239.13
191103 | Cx alv. 60x40cm c/tp ff 60x40cm hidrometro 7m3/h | cj
17 | Areia úmida | m3 | 0.1576 | 25.5 | 4.02
18 | Cal hidratada | kg | 26.788 | 0.15 | 4.02
19 | Cal virgem em pó | kg | 7.5712 | 0.14 | 1.06
20 | Cimento comum | kg | 21.005 | 0.31 | 6.51
702 | Tijolo comum de 6 furos (9x14x19cm) | pç | 47.272 | 0.09 | 4.25
3820 | Tubo rig PVC sold. Pta/bolsa água marr 32mm(1") | m | 1.5 | 3.79 | 5.69
3832 | Adaptador sold. tipo RC, 32mmx1", conf. memo. | pç | 2 | 0.71 | 1.42
3927 | Joelho 90º PVC tipo PB, 32mm (1"), conf. memo. | pç | 4 | 0.86 | 3.44
3973 | União PVC tipo PB, 32mm(1"), conf. memo. | pç | 2 | 5.68 | 11.36
4191 | Te 90º curto de PVC Leve rigido Ø 150x100mm | pç | 0.0361 | 21.36 | 0.77
4197 | Solução limpadora | l | 0.0555 | 23.24 | 1.29
4199 | Fita veda rosca 18mm | m | 0.6032 | 0.05 | 0.03
4790 | Hidrometro 7 m3/h (1") tipo N, conf. memo | pç | 1 | 130.34 | 130.34
4947 | Tampa padrão SANEPAR para Hidrometro 60x40cm | pç | 1 | 106.25 | 106.25
5006 | Encanador | h | 0.936 | 6.69 | 6.26
5007 | Ajudante de encanador | h | 0.936 | 5.19 | 4.86
5017 | Pedreiro | h | 2.8288 | 6.69 | 18.92
5022 | Servente | h | 4.9657 | 4.78 | 23.74
| Total Unitário do Serviço |  |  |  | 334.23
191104 | Cx alv. 60x40cm c/tp ff 60x40cm hidrometro 10m3/h | cj
17 | Areia úmida | m3 | 0.1576 | 25.5 | 4.02
18 | Cal hidratada | kg | 26.788 | 0.15 | 4.02
19 | Cal virgem em pó | kg | 7.5712 | 0.14 | 1.06
20 | Cimento comum | kg | 21.005 | 0.31 | 6.51
702 | Tijolo comum de 6 furos (9x14x19cm) | pç | 47.272 | 0.09 | 4.25
3820 | Tubo rig PVC sold. Pta/bolsa água marr 32mm(1") | m | 1.5 | 3.79 | 5.69
3832 | Adaptador sold. tipo RC, 32mmx1", conf. memo. | pç | 2 | 0.71 | 1.42
3927 | Joelho 90º PVC tipo PB, 32mm (1"), conf. memo. | pç | 4 | 0.86 | 3.44
3973 | União PVC tipo PB, 32mm(1"), conf. memo. | pç | 2 | 5.68 | 11.36
4196 | Adesivo T especial | kg | 0.0361 | 16.37 | 0.59
4197 | Solução limpadora | l | 0.0555 | 23.24 | 1.29
4199 | Fita veda rosca 18mm | m | 0.6032 | 0.05 | 0.03
4791 | Hidrometro 10 m3/h (1") tipo N, conf. memo | pç | 1 | 144.97 | 144.97
4947 | Tampa padrão SANEPAR para Hidrometro 60x40cm | pç | 1 | 106.25 | 106.25
5006 | Encanador | h | 0.936 | 6.69 | 6.26
5007 | Ajudante de encanador | h | 0.936 | 5.19 | 4.86
5017 | Pedreiro | h | 2.8288 | 6.69 | 18.92
5022 | Servente | h | 4.9657 | 4.78 | 23.74
| Total Unitário do Serviço |  |  |  | 348.68
191105 | Cx alv. 60x40cm c/tp ff 60x40cm hidrometro 20m3/h | cj
17 | Areia úmida | m3 | 0.1576 | 25.5 | 4.02
18 | Cal hidratada | kg | 26.788 | 0.15 | 4.02
19 | Cal virgem em pó | kg | 7.5712 | 0.14 | 1.06
20 | Cimento comum | kg | 21.005 | 0.31 | 6.51
702 | Tijolo comum de 6 furos (9x14x19cm) | pç | 47.272 | 0.09 | 4.25
3822 | Tubo rig PVC sold.pta/bolsa água marr 50mm(1 1/2") | m | 1.4 | 5.73 | 8.02
3834 | Adaptador sold. tipo RC, 50mmx1 1/2", conf. memo. | pç | 2 | 1.64 | 3.28
3929 | Joelho 90º PVC tipo PB, 50mm (1 1/2"), conf.memo. | pç | 4 | 2.35 | 9.4
3975 | União PVC tipo PB, 50mm(1 1/2"), conf. memo. | pç | 2 | 11.15 | 22.3
4196 | Adesivo T especial | kg | 0.0767 | 16.37 | 1.26
4197 | Solução limpadora | l | 0.1107 | 23.24 | 2.57
4199 | Fita veda rosca 18mm | m | 0.9424 | 0.05 | 0.05
4792 | Hidrometro 20 m3/h (1 1/2") tipo N, conf. memo | pç | 1 | 255.22 | 255.22
4947 | Tampa padrão SANEPAR para Hidrometro 60x40cm | pç | 1 | 106.25 | 106.25
5006 | Encanador | h | 1.376 | 6.69 | 9.21
5007 | Ajudante de encanador | h | 1.376 | 5.19 | 7.14
5017 | Pedreiro | h | 2.8288 | 6.69 | 18.92
5022 | Servente | h | 4.9657 | 4.78 | 23.74
| Total Unitário do Serviço |  |  |  | 487.22
191106 | Cx alv. 60x40cm c/tp ff 60x40cm hidrometro 30m3/h | cj
17 | Areia úmida | m3 | 0.1576 | 25.5 | 4.02
18 | Cal hidratada | kg | 26.788 | 0.15 | 4.02
19 | Cal virgem em pó | kg | 7.5712 | 0.14 | 1.06
20 | Cimento comum | kg | 21.005 | 0.31 | 6.51
702 | Tijolo comum de 6 furos (9x14x19cm) | pç | 47.272 | 0.09 | 4.25
3823 | Tubo rig PVC sold. Pta/bolsa Água marr. 60mm(2") | m | 1.4 | 10.41 | 14.57
3835 | Adaptador sold. tipo RC, 60mmx2", conf. memo. | pç | 2 | 4.79 | 9.58
3930 | Joelho 90º PVC tipo PB, 60mm (2"), conf. memo. | pç | 4 | 10.74 | 42.96
3976 | União PVC tipo PB, 60mm(2"), conf. memo. | pç | 2 | 25.8 | 51.6
4196 | Adesivo T especial | kg | 0.1022 | 16.37 | 1.67
4197 | Solução limpadora | l | 0.1508 | 23.24 | 3.5
4199 | Fita veda rosca 18mm | m | 1.133 | 0.05 | 0.06
4793 | Hidrometro 30 m3/h (2") tipo N, conf. memo | pç | 1 | 341.25 | 341.25
4947 | Tampa padrão SANEPAR para Hidrometro 60x40cm | pç | 1 | 106.25 | 106.25
5006 | Encanador | h | 1.456 | 6.69 | 9.74
5007 | Ajudante de encanador | h | 1.456 | 5.19 | 7.56
5017 | Pedreiro | h | 2.8288 | 6.69 | 18.92
5022 | Servente | h | 4.9657 | 4.78 | 23.74
| Total Unitário do Serviço |  |  |  | 651.26
191120 | Cxdágua poliuret. 250l c/boia 3/4"- 2 saidas 1" | cj
188 | Viga de Cambará de 6,00X16,00cm | m | 4.5 | 7.79 | 35.05
193 | Tabua de Cambará de 2,50 x 20,00cm | m | 5 | 2.6 | 13
3856 | Adaptador sold. tipo FV, 25mm (3/4"), conf. memo. | pç | 1 | 4.94 | 4.94
3857 | Adaptador sold. tipo FV, 32mm (1"), conf. memo. | pç | 2 | 8.79 | 17.58
4196 | Adesivo T especial | kg | 0.0095 | 16.37 | 0.16
4197 | Solução limpadora | l | 0.015 | 23.24 | 0.35
4199 | Fita veda rosca 18mm | m | 1.3088 | 0.05 | 0.07
4271 | Cx dágua poliueretano base circular 300l c/tampa | pç | 1 | 48.19 | 48.19
4869 | Torneira boia PVC -3/4" | pç | 1 | 21.17 | 21.17
5003 | Carpinteiro | h | 0.5 | 6.69 | 3.35
5006 | Encanador | h | 3.956 | 6.69 | 26.47
5007 | Ajudante de encanador | h | 3.956 | 5.19 | 20.53
| Total Unitário do Serviço |  |  |  | 190.86
191121 | Cxdágua poliuret. 500l c/boia 3/4"- 2 saidas 1" | cj
188 | Viga de Cambará de 6,00X16,00cm | m | 5 | 7.79 | 38.95
193 | Tabua de Cambará de 2,50 x 20,00cm | m | 7 | 2.6 | 18.2
3856 | Adaptador sold. tipo FV, 25mm (3/4"), conf. memo. | pç | 1 | 4.94 | 4.94
3857 | Adaptador sold. tipo FV, 32mm (1"), conf. memo. | pç | 2 | 8.79 | 17.58
4196 | Adesivo T especial | kg | 0.0095 | 16.37 | 0.16
4197 | Solução limpadora | l | 0.015 | 23.24 | 0.35
4199 | Fita veda rosca 18mm | m | 1.3088 | 0.05 | 0.07
4272 | Cx dágua poliueretano base circular 500l c/tampa | pç | 1 | 75.28 | 75.28
4869 | Torneira boia PVC -3/4" | pç | 1 | 21.17 | 21.17
5003 | Carpinteiro | h | 0.5 | 6.69 | 3.35
5006 | Encanador | h | 3.956 | 6.69 | 26.47
5007 | Ajudante de encanador | h | 3.956 | 5.19 | 20.53
| Total Unitário do Serviço |  |  |  | 227.05
191122 | Cxdágua poliuret. 1000l c/boia 1"- 2 saidas 1 1/4" | cj
188 | Viga de Cambará de 6,00X16,00cm | m | 6 | 7.79 | 46.74
193 | Tabua de Cambará de 2,50 x 20,00cm | m | 10 | 2.6 | 26
3857 | Adaptador sold. tipo FV, 32mm (1"), conf. memo. | pç | 2 | 8.79 | 17.58
3858 | Adaptador sold. tipo FV, 40mm (1 1/4"),conf. memo. | pç | 1 | 10.41 | 10.41
4196 | Adesivo T especial | kg | 0.0095 | 16.37 | 0.16
4197 | Solução limpadora | l | 0.015 | 23.24 | 0.35
4199 | Fita veda rosca 18mm | m | 1.3088 | 0.05 | 0.07
4273 | Cx dágua poliueretano base circular 1000l c/tampa | pç | 1 | 127.32 | 127.32
4870 | Torneira boia PVC - 1" | pç | 1 | 27.36 | 27.36
5003 | Carpinteiro | h | 0.5 | 6.69 | 3.35
5006 | Encanador | h | 3.956 | 6.69 | 26.47
5007 | Ajudante de encanador | h | 3.956 | 5.19 | 20.53
| Total Unitário do Serviço |  |  |  | 306.34
191201 | Registro de Gaveta com canopla, Ø15mm (1/2") | Pç
3333 | Fita adesiva plastica | m | 0.2827 | 0.15 | 0.04
4849 | Regist de gav c/canopla 15mm1/2",tipoA,conf.memo. | pç | 1 | 24.59 | 24.59
5006 | Encanador | h | 0.488 | 6.69 | 3.26
5007 | Ajudante de encanador | h | 0.488 | 5.19 | 2.53
| Total Unitário do Serviço |  |  |  | 30.42
191202 | Registro de Gaveta com canopla, Ø20mm (3/4") | Pç
3333 | Fita adesiva plastica | m | 0.377 | 0.15 | 0.06
4850 | Regist de gav c/canopla 20mm 3/4",tipoA,conf.memo. | pç | 1 | 27.52 | 27.52
5006 | Encanador | h | 0.488 | 6.69 | 3.26
5007 | Ajudante de encanador | h | 0.488 | 5.19 | 2.53
| Total Unitário do Serviço |  |  |  | 33.37
191203 | Registro de Gaveta com canopla, Ø25mm (1") | Pç
3333 | Fita adesiva plastica | m | 0.4712 | 0.15 | 0.07
4851 | Regist de gav c/canopla 25mm 1",tipoA,conf.memo. | pç | 1 | 32.45 | 32.45
5006 | Encanador | h | 0.488 | 6.69 | 3.26
5007 | Ajudante de encanador | h | 0.488 | 5.19 | 2.53
| Total Unitário do Serviço |  |  |  | 38.31
191204 | Registro de Gaveta com canopla, Ø32mm (1 1/4") | Pç
3333 | Fita adesiva plastica | m | 0.6032 | 0.15 | 0.09
4852 | Regist de gav c/canopla 32mm1 1/4",tipoA,conf.memo | pç | 1 | 43.27 | 43.27
5006 | Encanador | h | 0.76 | 6.69 | 5.08
5007 | Ajudante de encanador | h | 0.76 | 5.19 | 3.94
| Total Unitário do Serviço |  |  |  | 52.38
191205 | Registro de Gaveta com canopla, Ø40mm (1 1/2") | Pç
3333 | Fita adesiva plastica | m | 0.754 | 0.15 | 0.11
4854 | Regist de gav c/canopla 40mm1 1/2",tipoA,conf.memo | pç | 1 | 47.04 | 47.04
5006 | Encanador | h | 0.76 | 6.69 | 5.08
5007 | Ajudante de encanador | h | 0.76 | 5.19 | 3.94
| Total Unitário do Serviço |  |  |  | 56.17
191206 | Registro de pressão com canopla, Ø15mm (1/2") | Pç
3333 | Fita adesiva plastica | m | 0.2827 | 0.15 | 0.04
4855 | Regist pressão c/canopla 15mm1/2",tipoA,conf.memo. | pç | 1 | 29.18 | 29.18
5006 | Encanador | h | 0.48 | 6.69 | 3.21
5007 | Ajudante de encanador | h | 0.48 | 5.19 | 2.49
| Total Unitário do Serviço |  |  |  | 34.92
191207 | Registro de pressão com canopla, Ø20mm (3/4"") | Pç
3333 | Fita adesiva plastica | m | 0.377 | 0.15 | 0.06
4856 | Regist pressão c/canopla 20mm3/4",tipoA,conf.memo. | pç | 1 | 29.74 | 29.74
5006 | Encanador | h | 0.48 | 6.69 | 3.21
5007 | Ajudante de encanador | h | 0.48 | 5.19 | 2.49
| Total Unitário do Serviço |  |  |  | 35.5
191209 | Valvula de descarga cromada comum, 40mm (1 1/2") | Pç
3333 | Fita adesiva plastica | m | 0.754 | 0.15 | 0.11
4848 | Valvula descarga comum 1 1/2", conf. memo. | pç | 1 | 70.17 | 70.17
5006 | Encanador | h | 1.6 | 6.69 | 10.7
5007 | Ajudante de encanador | h | 1.6 | 5.19 | 8.3
| Total Unitário do Serviço |  |  |  | 89.28
191220 | Torneira de parede longa cromada para pia | pç
4199 | Fita veda rosca 18mm | m | 0.47 | 0.05 | 0.02
4858 | Torneira cromada Longa p/Pia 3/4",tipoA,conf.memo. | pç | 1 | 69.38 | 69.38
5006 | Encanador | h | 0.5 | 6.69 | 3.35
5007 | Ajudante de encanador | h | 0.5 | 5.19 | 2.6
| Total Unitário do Serviço |  |  |  | 75.35
191221 | Torneira de parede cromada para uso geral | pç
4199 | Fita veda rosca 18mm | m | 0.47 | 0.05 | 0.02
4859 | Torneira para jardim 3/4", tipoA, conf. memo. | pç | 1 | 32.41 | 32.41
5006 | Encanador | h | 0.5 | 6.69 | 3.35
5007 | Ajudante de encanador | h | 0.5 | 5.19 | 2.6
| Total Unitário do Serviço |  |  |  | 38.38
191223 | Torneira de metal amarelo 3/4" multiuso | pç
4199 | Fita veda rosca 18mm | m | 0.47 | 0.05 | 0.02
4868 | Torneira metal amarelo 3/4" multiuso, conf. memo. | pç | 1 | 14.98 | 14.98
5006 | Encanador | h | 0.5 | 6.69 | 3.35
5007 | Ajudante de encanador | h | 0.5 | 5.19 | 2.6
| Total Unitário do Serviço |  |  |  | 20.95
191224 | Torneira cromada para lavatório 3/4" | pç
4199 | Fita veda rosca 18mm | m | 0.47 | 0.05 | 0.02
4857 | Torneira cromada p/lavatório 3/4",tipoA,conf.memo. | pç | 1 | 53.71 | 53.71
5006 | Encanador | h | 0.5 | 6.69 | 3.35
5007 | Ajudante de encanador | h | 0.5 | 5.19 | 2.6
| Total Unitário do Serviço |  |  |  | 59.68
191225 | Torneira de lavatório compacta de mesa | pç
4199 | Fita veda rosca 18mm | m | 0.94 | 0.05 | 0.05
4863 | Torneira de lavatório de mesa,tipo A, conf. memo. | pç | 1 | 111.75 | 111.75
5006 | Encanador | h | 0.8 | 6.69 | 5.35
5007 | Ajudante de encanador | h | 0.8 | 5.19 | 4.15
| Total Unitário do Serviço |  |  |  | 121.3
191226 | Torneira de mesa compacta | pç
4199 | Fita veda rosca 18mm | m | 0.94 | 0.05 | 0.05
4864 | Torneira de mesa, tipo B, conf. memo. | pç | 1 | 160.38 | 160.38
5006 | Encanador | h | 0.8 | 6.69 | 5.35
5007 | Ajudante de encanador | h | 0.8 | 5.19 | 4.15
| Total Unitário do Serviço |  |  |  | 169.93
191227 | Torneira de parede compacta | pç
4199 | Fita veda rosca 18mm | m | 0.94 | 0.05 | 0.05
4865 | Torneira de parede, tipo C, conf. memo. | pç | 1 | 118.24 | 118.24
5006 | Encanador | h | 0.9 | 6.69 | 6.02
5007 | Ajudante de encanador | h | 0.9 | 5.19 | 4.67
| Total Unitário do Serviço |  |  |  | 128.98
191229 | Torneira de parede compacta antivandalismo | pç
4199 | Fita veda rosca 18mm | m | 0.94 | 0.05 | 0.05
4867 | Torneira de parede, tipo B, conf. memo. | pç | 1 | 171.79 | 171.79
5006 | Encanador | h | 1.22 | 6.69 | 8.16
5007 | Ajudante de encanador | h | 1.22 | 5.19 | 6.33
| Total Unitário do Serviço |  |  |  | 186.33
191230 | Válvula para mictório compacta antivandalismo | pç
4199 | Fita veda rosca 18mm | m | 0.94 | 0.05 | 0.05
4866 | Valvula p/mictório, tipo A, conf. memo. | pç | 1 | 153.9 | 153.9
5006 | Encanador | h | 1.22 | 6.69 | 8.16
5007 | Ajudante de encanador | h | 1.22 | 5.19 | 6.33
| Total Unitário do Serviço |  |  |  | 168.44
191231 | Válv.descarga c/reg.acoplado 40mm antivandalismo | Pç
3333 | Fita adesiva plastica | m | 0.754 | 0.15 | 0.11
4847 | Valv.descarga c/regist.1 1/2" ant.vand, conf.memo. | pç | 1 | 104.24 | 104.24
5006 | Encanador | h | 1.6 | 6.69 | 10.7
5007 | Ajudante de encanador | h | 1.6 | 5.19 | 8.3
| Total Unitário do Serviço |  |  |  | 123.35
191239 | Misturador de mesa para pia de cozinha | pç
4199 | Fita veda rosca 18mm | m | 0.94 | 0.05 | 0.05
4861 | Misturador de mesa p/pia cozinha,tipoA, conf.memo. | pç | 1 | 171.28 | 171.28
5006 | Encanador | h | 1.12 | 6.69 | 7.49
5007 | Ajudante de encanador | h | 1.12 | 5.19 | 5.81
| Total Unitário do Serviço |  |  |  | 184.63
191240 | Misturador de parede para pia de cozinha | pç
4199 | Fita veda rosca 18mm | m | 0.94 | 0.05 | 0.05
4860 | Misturador de parede p/pia cozinha,tipoA,conf.memo | pç | 1 | 171.28 | 171.28
5006 | Encanador | h | 0.7 | 6.69 | 4.68
5007 | Ajudante de encanador | h | 0.7 | 5.19 | 3.63
| Total Unitário do Serviço |  |  |  | 179.64
191241 | Misturador de mesa para lavatório | pç
4199 | Fita veda rosca 18mm | m | 0.94 | 0.05 | 0.05
4862 | Misturador de mesa para lavatório,tipoA,conf.memo. | pç | 1 | 129.51 | 129.51
5006 | Encanador | h | 1.12 | 6.69 | 7.49
5007 | Ajudante de encanador | h | 1.12 | 5.19 | 5.81
| Total Unitário do Serviço |  |  |  | 142.86
191301 | Registro de gaveta bruto, Ø15mm (1/2") | Pç
3333 | Fita adesiva plastica | m | 0.2827 | 0.15 | 0.04
4719 | Registro de gaveta bruto 15mm (1/2"). | pç | 1 | 8.94 | 8.94
5006 | Encanador | h | 0.432 | 6.69 | 2.89
5007 | Ajudante de encanador | h | 0.432 | 5.19 | 2.24
| Total Unitário do Serviço |  |  |  | 14.11
191302 | Registro de gaveta bruto, Ø20mm (3/4") | Pç
3333 | Fita adesiva plastica | m | 0.377 | 0.15 | 0.06
4720 | Registro de gaveta bruto 20mm (3/4"). | pç | 1 | 9.28 | 9.28
5006 | Encanador | h | 0.432 | 6.69 | 2.89
5007 | Ajudante de encanador | h | 0.432 | 5.19 | 2.24
| Total Unitário do Serviço |  |  |  | 14.47
191303 | Registro de gaveta bruto, Ø25mm (1") | Pç
3333 | Fita adesiva plastica | m | 0.4712 | 0.15 | 0.07
4721 | Registro de gaveta bruto 25mm (1"). | pç | 1 | 15.55 | 15.55
5006 | Encanador | h | 0.432 | 6.69 | 2.89
5007 | Ajudante de encanador | h | 0.432 | 5.19 | 2.24
| Total Unitário do Serviço |  |  |  | 20.75
191304 | Registro de gaveta bruto, Ø32mm (1 1/4") | Pç
3333 | Fita adesiva plastica | m | 0.6032 | 0.15 | 0.09
4722 | Registro de gaveta bruto 32mm (1 1/4"). | pç | 1 | 17.65 | 17.65
5006 | Encanador | h | 0.68 | 6.69 | 4.55
5007 | Ajudante de encanador | h | 0.68 | 5.19 | 3.53
| Total Unitário do Serviço |  |  |  | 25.82
191305 | Registro de gaveta bruto, Ø40mm (1 1/2") | Pç
3333 | Fita adesiva plastica | m | 0.754 | 0.15 | 0.11
4723 | Registro de gaveta bruto 40mm (1 1/2"). | pç | 1 | 22.94 | 22.94
5006 | Encanador | h | 0.68 | 6.69 | 4.55
5007 | Ajudante de encanador | h | 0.68 | 5.19 | 3.53
| Total Unitário do Serviço |  |  |  | 31.13
191306 | Registro de gaveta bruto, Ø50mm (2") | Pç
3333 | Fita adesiva plastica | m | 0.9425 | 0.15 | 0.14
4724 | Registro de gaveta bruto 50mm (2"). | pç | 1 | 38.49 | 38.49
5006 | Encanador | h | 0.68 | 6.69 | 4.55
5007 | Ajudante de encanador | h | 0.68 | 5.19 | 3.53
| Total Unitário do Serviço |  |  |  | 46.71
191307 | Registro de gaveta bruto, Ø65mm (2 1/2") | Pç
3333 | Fita adesiva plastica | m | 1.2252 | 0.15 | 0.18
4725 | Registro de gaveta bruto 65mm (2 1/2"). | pç | 1 | 98.52 | 98.52
5006 | Encanador | h | 0.92 | 6.69 | 6.15
5007 | Ajudante de encanador | h | 0.92 | 5.19 | 4.77
| Total Unitário do Serviço |  |  |  | 109.62
191308 | Registro de gaveta bruto, Ø80mm (3") | Pç
3333 | Fita adesiva plastica | m | 1.6022 | 0.15 | 0.24
4726 | Registro de gaveta bruto 80mm (3"). | pç | 1 | 139.28 | 139.28
5006 | Encanador | h | 0.92 | 6.69 | 6.15
5007 | Ajudante de encanador | h | 0.92 | 5.19 | 4.77
| Total Unitário do Serviço |  |  |  | 150.44
191310 | Registro de gaveta bruto, Ø100mm (4") | Pç
3333 | Fita adesiva plastica | m | 1.885 | 0.15 | 0.28
4727 | Registro de gaveta bruto 100mm (4") | pç | 1 | 242.23 | 242.23
5006 | Encanador | h | 1.44 | 6.69 | 9.63
5007 | Ajudante de encanador | h | 1.44 | 5.19 | 7.47
| Total Unitário do Serviço |  |  |  | 259.61
191386 | Torneira boia de cobre, Ø1 1/2" | pç
4199 | Fita veda rosca 18mm | m | 0.94 | 0.05 | 0.05
4871 | Torneira boia de cobre 1 1/2" | pç | 1 | 48.22 | 48.22
5006 | Encanador | h | 0.3 | 6.69 | 2.01
5007 | Ajudante de encanador | h | 0.3 | 5.19 | 1.56
| Total Unitário do Serviço |  |  |  | 51.84
191387 | Torneira boia de PVC, Ø3/4" | pç
4199 | Fita veda rosca 18mm | m | 0.47 | 0.05 | 0.02
4869 | Torneira boia PVC -3/4" | pç | 1 | 21.17 | 21.17
5006 | Encanador | h | 0.24 | 6.69 | 1.61
5007 | Ajudante de encanador | h | 0.24 | 5.19 | 1.25
| Total Unitário do Serviço |  |  |  | 24.05
191401 | Lavat. louça bca c/col.,incl. acessórios tipo A | cj
4199 | Fita veda rosca 18mm | m | 1.96 | 0.05 | 0.1
4818 | Lavatório de louça branca médio - conf. memo. | pç | 1 | 34.13 | 34.13
4819 | Coluna louça branca p/lavat.,tam médio conf. memo. | pç | 1 | 19.29 | 19.29
4836 | Sifão 1 1/2x2" p/ tanque e pia, conf. memo. | pç | 1 | 24.28 | 24.28
4839 | Valvula de 1"x2"p/lav. e bide s/ladrão, conf.memo. | pç | 1 | 11.92 | 11.92
4843 | Parafuso fixador para lavatório, conf. memo. | par | 1 | 2.4 | 2.4
4846 | Engate flexivel cromado de 1/2" - 30cm | pç | 1 | 5.94 | 5.94
4857 | Torneira cromada p/lavatório 3/4",tipoA,conf.memo. | pç | 1 | 53.71 | 53.71
5006 | Encanador | h | 2.2 | 6.69 | 14.72
5007 | Ajudante de encanador | h | 2.2 | 5.19 | 11.42
| Total Unitário do Serviço |  |  |  | 177.91
191402 | Lavat. louça bca c/col.,incl. acessórios tipo B | cj
4199 | Fita veda rosca 18mm | m | 1.96 | 0.05 | 0.1
4818 | Lavatório de louça branca médio - conf. memo. | pç | 1 | 34.13 | 34.13
4819 | Coluna louça branca p/lavat.,tam médio conf. memo. | pç | 1 | 19.29 | 19.29
4836 | Sifão 1 1/2x2" p/ tanque e pia, conf. memo. | pç | 1 | 24.28 | 24.28
4839 | Valvula de 1"x2"p/lav. e bide s/ladrão, conf.memo. | pç | 1 | 11.92 | 11.92
4843 | Parafuso fixador para lavatório, conf. memo. | par | 1 | 2.4 | 2.4
4846 | Engate flexivel cromado de 1/2" - 30cm | pç | 1 | 5.94 | 5.94
4863 | Torneira de lavatório de mesa,tipo A, conf. memo. | pç | 1 | 111.75 | 111.75
5006 | Encanador | h | 2.2 | 6.69 | 14.72
5007 | Ajudante de encanador | h | 2.2 | 5.19 | 11.42
| Total Unitário do Serviço |  |  |  | 235.95
191403 | Lavat. louça bca s/col.,incl. acessórios tipo A | cj
4199 | Fita veda rosca 18mm | m | 1.96 | 0.05 | 0.1
4818 | Lavatório de louça branca médio - conf. memo. | pç | 1 | 34.13 | 34.13
4836 | Sifão 1 1/2x2" p/ tanque e pia, conf. memo. | pç | 1 | 24.28 | 24.28
4839 | Valvula de 1"x2"p/lav. e bide s/ladrão, conf.memo. | pç | 1 | 11.92 | 11.92
4843 | Parafuso fixador para lavatório, conf. memo. | par | 1 | 2.4 | 2.4
4846 | Engate flexivel cromado de 1/2" - 30cm | pç | 1 | 5.94 | 5.94
4857 | Torneira cromada p/lavatório 3/4",tipoA,conf.memo. | pç | 1 | 53.71 | 53.71
5006 | Encanador | h | 2.2 | 6.69 | 14.72
5007 | Ajudante de encanador | h | 2.2 | 5.19 | 11.42
| Total Unitário do Serviço |  |  |  | 158.62
191404 | Lavat. louça bca s/col.,incl. acessórios tipo B | cj
4199 | Fita veda rosca 18mm | m | 1.96 | 0.05 | 0.1
4818 | Lavatório de louça branca médio - conf. memo. | pç | 1 | 34.13 | 34.13
4836 | Sifão 1 1/2x2" p/ tanque e pia, conf. memo. | pç | 1 | 24.28 | 24.28
4839 | Valvula de 1"x2"p/lav. e bide s/ladrão, conf.memo. | pç | 1 | 11.92 | 11.92
4843 | Parafuso fixador para lavatório, conf. memo. | par | 1 | 2.4 | 2.4
4846 | Engate flexivel cromado de 1/2" - 30cm | pç | 1 | 5.94 | 5.94
4863 | Torneira de lavatório de mesa,tipo A, conf. memo. | pç | 1 | 111.75 | 111.75
5006 | Encanador | h | 2.2 | 6.69 | 14.72
5007 | Ajudante de encanador | h | 2.2 | 5.19 | 11.42
| Total Unitário do Serviço |  |  |  | 216.66
191410 | Bacia sifon.louça bca c/cx acopl, completa | cj
4075 | Vedação para saída de vaso sanitário Ø100mm | pç | 1 | 2.88 | 2.88
4199 | Fita veda rosca 18mm | m | 1.96 | 0.05 | 0.1
4810 | Bacia sifonada louça branca, conf. memo. | pç | 1 | 57.23 | 57.23
4812 | Cx acopl. Louça branca, conf. memo. | pç | 1 | 54.25 | 54.25
4813 | Assento universal basico, conf. memo. | pç | 1 | 9.24 | 9.24
4844 | Parafuso fixador para bacia e bide, conf. memo. | par | 1 | 5.07 | 5.07
4846 | Engate flexivel cromado de 1/2" - 30cm | pç | 1 | 5.94 | 5.94
5006 | Encanador | h | 2.4 | 6.69 | 16.06
5007 | Ajudante de encanador | h | 2.4 | 5.19 | 12.46
| Total Unitário do Serviço |  |  |  | 163.23
191411 | Bacia sifon.louça bca c/cx susp, completa | cj
4075 | Vedação para saída de vaso sanitário Ø100mm | pç | 1 | 2.88 | 2.88
4199 | Fita veda rosca 18mm | m | 1.96 | 0.05 | 0.1
4810 | Bacia sifonada louça branca, conf. memo. | pç | 1 | 57.23 | 57.23
4813 | Assento universal basico, conf. memo. | pç | 1 | 9.24 | 9.24
4814 | Tubo ligação c/spud Ø1 1/2", conf. memo. | pç | 1 | 10.09 | 10.09
4815 | Cx descarga suspensa, conf. memo. | pç | 1 | 12.81 | 12.81
4844 | Parafuso fixador para bacia e bide, conf. memo. | par | 1 | 5.07 | 5.07
4846 | Engate flexivel cromado de 1/2" - 30cm | pç | 1 | 5.94 | 5.94
5006 | Encanador | h | 2.4 | 6.69 | 16.06
5007 | Ajudante de encanador | h | 2.4 | 5.19 | 12.46
| Total Unitário do Serviço |  |  |  | 131.88
191412 | Bacia sifon.louça bca c/ valv antivand. completa | cj
4075 | Vedação para saída de vaso sanitário Ø100mm | pç | 1 | 2.88 | 2.88
4096 | Tubo de descarga VDE | pç | 1 | 3.05 | 3.05
4199 | Fita veda rosca 18mm | m | 3.96 | 0.05 | 0.2
4810 | Bacia sifonada louça branca, conf. memo. | pç | 1 | 57.23 | 57.23
4813 | Assento universal basico, conf. memo. | pç | 1 | 9.24 | 9.24
4814 | Tubo ligação c/spud Ø1 1/2", conf. memo. | pç | 1 | 10.09 | 10.09
4844 | Parafuso fixador para bacia e bide, conf. memo. | par | 1 | 5.07 | 5.07
4847 | Valv.descarga c/regist.1 1/2" ant.vand, conf.memo. | pç | 1 | 104.24 | 104.24
5006 | Encanador | h | 2.64 | 6.69 | 17.66
5007 | Ajudante de encanador | h | 2.64 | 5.19 | 13.7
| Total Unitário do Serviço |  |  |  | 223.36
191413 | Bacia sifon.louça bca c/ valv comum, completa | cj
4075 | Vedação para saída de vaso sanitário Ø100mm | pç | 1 | 2.88 | 2.88
4199 | Fita veda rosca 18mm | m | 3.96 | 0.05 | 0.2
4810 | Bacia sifonada louça branca, conf. memo. | pç | 1 | 57.23 | 57.23
4813 | Assento universal basico, conf. memo. | pç | 1 | 9.24 | 9.24
4814 | Tubo ligação c/spud Ø1 1/2", conf. memo. | pç | 1 | 10.09 | 10.09
4844 | Parafuso fixador para bacia e bide, conf. memo. | par | 1 | 5.07 | 5.07
4848 | Valvula descarga comum 1 1/2", conf. memo. | pç | 1 | 70.17 | 70.17
5006 | Encanador | h | 2.64 | 6.69 | 17.66
5007 | Ajudante de encanador | h | 2.64 | 5.19 | 13.7
| Total Unitário do Serviço |  |  |  | 186.24
191414 | Bacia turca louça bca sifon. c/valv.antiv.completa | cj
4075 | Vedação para saída de vaso sanitário Ø100mm | pç | 1 | 2.88 | 2.88
4096 | Tubo de descarga VDE | pç | 1 | 3.05 | 3.05
4199 | Fita veda rosca 18mm | m | 3.96 | 0.05 | 0.2
4809 | Bacia turca | pç | 1 | 71.68 | 71.68
4847 | Valv.descarga c/regist.1 1/2" ant.vand, conf.memo. | pç | 1 | 104.24 | 104.24
5006 | Encanador | h | 1.6 | 6.69 | 10.7
5007 | Ajudante de encanador | h | 1.6 | 5.19 | 8.3
| Total Unitário do Serviço |  |  |  | 201.05
191420 | Bide louça bca, c/misturador monocomando, completo | cj
4199 | Fita veda rosca 18mm | m | 1.96 | 0.05 | 0.1
4816 | Bide louça branca, conf. memo. | pç | 1 | 59.99 | 59.99
4839 | Valvula de 1"x2"p/lav. e bide s/ladrão, conf.memo. | pç | 1 | 11.92 | 11.92
4844 | Parafuso fixador para bacia e bide, conf. memo. | par | 1 | 5.07 | 5.07
4846 | Engate flexivel cromado de 1/2" - 30cm | pç | 1 | 5.94 | 5.94
5006 | Encanador | h | 2.64 | 6.69 | 17.66
5007 | Ajudante de encanador | h | 2.64 | 5.19 | 13.7
| Total Unitário do Serviço |  |  |  | 114.38
191425 | Mictório louça branca, completo, tipo A | cj
4199 | Fita veda rosca 18mm | m | 1.5 | 0.05 | 0.08
4823 | Mictório de louça branca centro sif.,conf. memo. | pç | 1 | 181.74 | 181.74
4814 | Tubo ligação c/spud Ø1 1/2", conf. memo. | pç | 1 | 10.09 | 10.09
4866 | Valvula p/mictório, tipo A, conf. memo. | pç | 1 | 153.9 | 153.9
5006 | Encanador | h | 3.54 | 6.69 | 23.68
5007 | Ajudante de encanador | h | 3.54 | 5.19 | 18.37
| Total Unitário do Serviço |  |  |  | 387.86
191426 | Mictório louça branca, completo, tipo B | cj
4199 | Fita veda rosca 18mm | m | 1.45 | 0.05 | 0.07
4825 | Mictório de louça branca pequeno, conf. memo. | pç | 1 | 78.25 | 78.25
4826 | Suporte de fix. mictório louça branca, conf.memo. | pç | 1 | 24.25 | 24.25
4838 | Sifão 1 1/2" x 2" p/ mictório, conf. memo. | pç | 1 | 49.85 | 49.85
4866 | Valvula p/mictório, tipo A, conf. memo. | pç | 1 | 153.9 | 153.9
5006 | Encanador | h | 2.4 | 6.69 | 16.06
5007 | Ajudante de encanador | h | 2.4 | 5.19 | 12.46
| Total Unitário do Serviço |  |  |  | 334.84
191430 | Tanque louça branca c/ coluna, completo | cj
4199 | Fita veda rosca 18mm | m | 2.71 | 0.05 | 0.14
4827 | Tanque de louça branca, conf. memo. | pç | 1 | 91.64 | 91.64
4828 | Coluna para tanque de louça branca, conf. memo. | pç | 1 | 21.08 | 21.08
4836 | Sifão 1 1/2x2" p/ tanque e pia, conf. memo. | pç | 1 | 24.28 | 24.28
4841 | Valvula para tanque s/ ladrão 1 1/2"x2",conf.memo. | pç | 1 | 10.04 | 10.04
4842 | Parafuso fixador para tanque, conf. memo. | par | 1 | 7.69 | 7.69
4859 | Torneira para jardim 3/4", tipoA, conf. memo. | pç | 1 | 32.41 | 32.41
5006 | Encanador | h | 2.4 | 6.69 | 16.06
5007 | Ajudante de encanador | h | 2.4 | 5.19 | 12.46
| Total Unitário do Serviço |  |  |  | 215.8
191431 | Tanque louça branca s/ coluna, completo | cj
4199 | Fita veda rosca 18mm | m | 2.71 | 0.05 | 0.14
4827 | Tanque de louça branca, conf. memo. | pç | 1 | 91.64 | 91.64
4836 | Sifão 1 1/2x2" p/ tanque e pia, conf. memo. | pç | 1 | 24.28 | 24.28
4841 | Valvula para tanque s/ ladrão 1 1/2"x2",conf.memo. | pç | 1 | 10.04 | 10.04
4842 | Parafuso fixador para tanque, conf. memo. | par | 1 | 7.69 | 7.69
4859 | Torneira para jardim 3/4", tipoA, conf. memo. | pç | 1 | 32.41 | 32.41
5006 | Encanador | h | 2.4 | 6.69 | 16.06
5007 | Ajudante de encanador | h | 2.4 | 5.19 | 12.46
| Total Unitário do Serviço |  |  |  | 194.72
191440 | Cabide de louça, dois ganchos, ass. no cim.colante | ud
22 | Cimento colante | kg | 0.9 | 0.31 | 0.28
4833 | Cabide de louça branca c/02 ganchos , conf. memo. | pç | 1 | 4.02 | 4.02
4999 | Azulejista | h | 0.88 | 6.69 | 5.89
5022 | Servente | h | 0.8806 | 4.78 | 4.21
| Total Unitário do Serviço |  |  |  | 14.4
191441 | Cabide de louça, ass. cim. colante, tipo A | par
22 | Cimento colante | kg | 0.31 | 0.31 | 0.1
4835 | Par de cabides em louça branca, conf. memo. | pç | 1 | 8.05 | 8.05
4999 | Azulejista | h | 0.88 | 6.69 | 5.89
5022 | Servente | h | 0.8806 | 4.78 | 4.21
| Total Unitário do Serviço |  |  |  | 18.25
191442 | Cabide de louça, ass. cim. colante, tipo B | par
22 | Cimento colante | kg | 0.31 | 0.31 | 0.1
4835 | Par de cabides em louça branca, conf. memo. | pç | 1 | 8.05 | 8.05
4999 | Azulejista | h | 0.88 | 6.69 | 5.89
5022 | Servente | h | 0.8801 | 4.78 | 4.21
| Total Unitário do Serviço |  |  |  | 18.25
191443 | Papeleira de louça, ass. no cim. colante | pç
22 | Cimento colante | kg | 0.63 | 0.31 | 0.2
4829 | Papeleira de louça branca, conf. memo. | pç | 1 | 7.77 | 7.77
4999 | Azulejista | h | 0.88 | 6.69 | 5.89
5022 | Servente | h | 0.8805 | 4.78 | 4.21
| Total Unitário do Serviço |  |  |  | 18.07
191444 | Saboneteira de louça c/ alça, ass. no cim. colante | par
22 | Cimento colante | kg | 0.63 | 0.31 | 0.2
4830 | Saboneteira de louça branca c/ alça, conf. memo. | pç | 1 | 7.1 | 7.1
4999 | Azulejista | h | 0.88 | 6.69 | 5.89
5022 | Servente | h | 0.8805 | 4.78 | 4.21
| Total Unitário do Serviço |  |  |  | 17.4
191445 | Saboneteira de louça , ass. no cim. colante | par
22 | Cimento colante | kg | 0.63 | 0.31 | 0.2
4831 | Saboneteira de louça branca, conf. memo. | pç | 1 | 6.47 | 6.47
4999 | Azulejista | h | 0.88 | 6.69 | 5.89
5022 | Servente | h | 0.8805 | 4.78 | 4.21
| Total Unitário do Serviço |  |  |  | 16.77
191447 | Meia saboneteira de louça, ass. no cim. colante | par
22 | Cimento colante | kg | 0.63 | 0.31 | 0.2
4832 | Meia saboneteira de louça branca, conf. memo. | pç | 1 | 4.06 | 4.06
4999 | Azulejista | h | 0.88 | 6.69 | 5.89
5022 | Servente | h | 0.8805 | 4.78 | 4.21
| Total Unitário do Serviço |  |  |  | 14.36
191450 | Sifao 1 1/2 x2", p/ lavatório | pç
4199 | Fita veda rosca 18mm | m | 0.473 | 0.05 | 0.02
4837 | Sifão 1 1/2x2" p/ lavatório, conf. memo. | pç | 1 | 21.98 | 21.98
5006 | Encanador | h | 0.3 | 6.69 | 2.01
5007 | Ajudante de encanador | h | 0.3 | 5.19 | 1.56
| Total Unitário do Serviço |  |  |  | 25.57
191451 | Sifao 1 1/2 x2", p/ mictório | pç
4199 | Fita veda rosca 18mm | m | 0.473 | 0.05 | 0.02
4838 | Sifão 1 1/2" x 2" p/ mictório, conf. memo. | pç | 1 | 49.85 | 49.85
5006 | Encanador | h | 0.3 | 6.69 | 2.01
5007 | Ajudante de encanador | h | 0.3 | 5.19 | 1.56
| Total Unitário do Serviço |  |  |  | 53.44
191452 | Sifao 1 1/2 x2", p/ tanque | pç
4199 | Fita veda rosca 18mm | m | 0.473 | 0.05 | 0.02
4836 | Sifão 1 1/2x2" p/ tanque e pia, conf. memo. | pç | 1 | 24.28 | 24.28
5006 | Encanador | h | 0.3 | 6.69 | 2.01
5007 | Ajudante de encanador | h | 0.3 | 5.19 | 1.56
| Total Unitário do Serviço |  |  |  | 27.87
191501 | Mictório aço inox 100x30cm, ass. alv + azulj 15x15 | cj
17 | Areia úmida | m3 | 0.3247 | 25.5 | 8.28
18 | Cal hidratada | kg | 41.084 | 0.15 | 6.16
19 | Cal virgem em pó | kg | 23.951 | 0.14 | 3.35
20 | Cimento comum | kg | 43.185 | 0.31 | 13.39
21 | Cimento branco | kg | 0.8225 | 1.25 | 1.03
702 | Tijolo comum de 6 furos (9x14x19cm) | pç | 72.499 | 0.09 | 6.52
894 | Azulejo branco de 1ª - 15x15cm | m2 | 3.4545 | 8.41 | 29.05
3333 | Fita adesiva plastica | m | 0.5843 | 0.15 | 0.09
3831 | Adaptador sold. tipo RC, 25mmx3/4", conf. memo. | pç | 1 | 0.33 | 0.33
4196 | Adesivo T especial | kg | 0.0025 | 16.37 | 0.04
4197 | Solução limpadora | l | 0.004 | 23.24 | 0.09
4199 | Fita veda rosca 18mm | m | 0.2356 | 0.05 | 0.01
4532 | Tubo de cobre, Ø 22mm, classe A. | m | 1.7 | 72.93 | 123.98
4550 | Curva 90º de cobre, Ø 22mm, bolsa e bolsa | pç | 1 | 2.59 | 2.59
4568 | Conector de cobre, Ø 22mm x 3/4", bolsa e rosca | pç | 1 | 3.38 | 3.38
4715 | Solda de estanho | kg | 0.004 | 30.79 | 0.12
4716 | Pasta para soldar | kg | 0.0007 | 22.87 | 0.02
4838 | Sifão 1 1/2" x 2" p/ mictório, conf. memo. | pç | 1 | 49.85 | 49.85
4839 | Valvula de 1"x2"p/lav. e bide s/ladrão, conf.memo. | pç | 1 | 11.92 | 11.92
4856 | Regist pressão c/canopla 20mm3/4",tipoA,conf.memo. | pç | 1 | 29.74 | 29.74
4866 | Valvula p/mictório, tipo A, conf. memo. | pç | 1 | 153.9 | 153.9
4880 | Mictório de aço Inoxidável 1,00x0,30m | pç | 1 | 259 | 259
4999 | Azulejista | h | 6.58 | 6.69 | 44.02
5006 | Encanador | h | 2.136 | 6.69 | 14.29
5007 | Ajudante de encanador | h | 2.136 | 5.19 | 11.09
5017 | Pedreiro | h | 4.3944 | 6.69 | 29.4
5022 | Servente | h | 7.2094 | 4.78 | 34.46
5050 | Betoneira elétrica potência de 5Hp - 320l (/1000) | R$ | 0.0436 | 5.46 | 0.24
5100 | Energia elétrica | kw | 0.3964 | 0.29 | 0.11
| Total Unitário do Serviço |  |  |  | 836.45
191503 | Mictório aço inox 120x30cm, ass. alv + azulj 15x15 | cj
17 | Areia úmida | m3 | 0.3748 | 25.5 | 9.56
18 | Cal hidratada | kg | 47.394 | 0.15 | 7.11
19 | Cal virgem em pó | kg | 27.664 | 0.14 | 3.87
20 | Cimento comum | kg | 49.854 | 0.31 | 15.45
21 | Cimento branco | kg | 0.95 | 1.25 | 1.19
702 | Tijolo comum de 6 furos (9x14x19cm) | pç | 83.636 | 0.09 | 7.53
894 | Azulejo branco de 1ª - 15x15cm | m2 | 3.99 | 8.41 | 33.56
3333 | Fita adesiva plastica | m | 0.5843 | 0.15 | 0.09
3831 | Adaptador sold. tipo RC, 25mmx3/4", conf. memo. | pç | 1 | 0.33 | 0.33
4196 | Adesivo T especial | kg | 0.0025 | 16.37 | 0.04
4197 | Solução limpadora | l | 0.004 | 23.24 | 0.09
4199 | Fita veda rosca 18mm | m | 0.2356 | 0.05 | 0.01
4532 | Tubo de cobre, Ø 22mm, classe A. | m | 2.04 | 72.93 | 148.78
4550 | Curva 90º de cobre, Ø 22mm, bolsa e bolsa | pç | 1 | 2.59 | 2.59
4568 | Conector de cobre, Ø 22mm x 3/4", bolsa e rosca | pç | 1 | 3.38 | 3.38
4715 | Solda de estanho | kg | 0.0041 | 30.79 | 0.13
4716 | Pasta para soldar | kg | 0.0007 | 22.87 | 0.02
4838 | Sifão 1 1/2" x 2" p/ mictório, conf. memo. | pç | 1 | 49.85 | 49.85
4839 | Valvula de 1"x2"p/lav. e bide s/ladrão, conf.memo. | pç | 1 | 11.92 | 11.92
4856 | Regist pressão c/canopla 20mm3/4",tipoA,conf.memo. | pç | 1 | 29.74 | 29.74
4866 | Valvula p/mictório, tipo A, conf. memo. | pç | 1 | 153.9 | 153.9
4882 | Mictório de aço Inoxidável 1,20x0,30m | pç | 1 | 310.8 | 310.8
4999 | Azulejista | h | 7.6 | 6.69 | 50.84
5006 | Encanador | h | 2.1936 | 6.69 | 14.68
5007 | Ajudante de encanador | h | 2.1936 | 5.19 | 11.38
5017 | Pedreiro | h | 5.072 | 6.69 | 33.93
5022 | Servente | h | 8.3225 | 4.78 | 39.78
5050 | Betoneira elétrica potência de 5Hp - 320l (/1000) | R$ | 0.0503 | 5.46 | 0.27
5100 | Energia elétrica | kw | 0.4579 | 0.29 | 0.13
| Total Unitário do Serviço |  |  |  | 940.95
191506 | Mictório aço inox 150x30cm, ass. alv + azulj 15x15 | cj
17 | Areia úmida | m3 | 0.4495 | 25.5 | 11.46
18 | Cal hidratada | kg | 56.796 | 0.15 | 8.52
19 | Cal virgem em pó | kg | 33.196 | 0.14 | 4.65
20 | Cimento comum | kg | 59.791 | 0.31 | 18.54
21 | Cimento branco | kg | 1.14 | 1.25 | 1.42
702 | Tijolo comum de 6 furos (9x14x19cm) | pç | 100.22 | 0.09 | 9.02
894 | Azulejo branco de 1ª - 15x15cm | m2 | 4.788 | 8.41 | 40.27
3333 | Fita adesiva plastica | m | 0.5843 | 0.15 | 0.09
3831 | Adaptador sold. tipo RC, 25mmx3/4", conf. memo. | pç | 1 | 0.33 | 0.33
4196 | Adesivo T especial | kg | 0.0025 | 16.37 | 0.04
4197 | Solução limpadora | l | 0.004 | 23.24 | 0.09
4199 | Fita veda rosca 18mm | m | 0.2356 | 0.05 | 0.01
4532 | Tubo de cobre, Ø 22mm, classe A. | m | 2.55 | 72.93 | 185.97
4550 | Curva 90º de cobre, Ø 22mm, bolsa e bolsa | pç | 1 | 2.59 | 2.59
4568 | Conector de cobre, Ø 22mm x 3/4", bolsa e rosca | pç | 1 | 3.38 | 3.38
4715 | Solda de estanho | kg | 0.0042 | 30.79 | 0.13
4716 | Pasta para soldar | kg | 0.0008 | 22.87 | 0.02
4838 | Sifão 1 1/2" x 2" p/ mictório, conf. memo. | pç | 1 | 49.85 | 49.85
4839 | Valvula de 1"x2"p/lav. e bide s/ladrão, conf.memo. | pç | 1 | 11.92 | 11.92
4856 | Regist pressão c/canopla 20mm3/4",tipoA,conf.memo. | pç | 1 | 29.74 | 29.74
4866 | Valvula p/mictório, tipo A, conf. memo. | pç | 1 | 153.9 | 153.9
4885 | Mictório de aço inoxidável 1,50x0,30m | pç | 1 | 388.5 | 388.5
4999 | Azulejista | h | 9.12 | 6.69 | 61.01
5006 | Encanador | h | 2.33 | 6.69 | 15.59
5007 | Ajudante de encanador | h | 2.33 | 5.19 | 12.09
5017 | Pedreiro | h | 6.0816 | 6.69 | 40.69
5022 | Servente | h | 9.9811 | 4.78 | 47.71
5050 | Betoneira elétrica potência de 5Hp - 320l (/1000) | R$ | 0.0604 | 5.46 | 0.33
5100 | Energia elétrica | kw | 0.5494 | 0.29 | 0.16
| Total Unitário do Serviço |  |  |  | 1098.02
191511 | Mictório aço inox 200x30cm, ass. alv + azulj 15x15 | cj
17 | Areia úmida | m3 | 0.5753 | 25.5 | 14.67
18 | Cal hidratada | kg | 72.637 | 0.15 | 10.9
19 | Cal virgem em pó | kg | 42.515 | 0.14 | 5.95
20 | Cimento comum | kg | 76.529 | 0.31 | 23.72
21 | Cimento branco | kg | 1.46 | 1.25 | 1.83
702 | Tijolo comum de 6 furos (9x14x19cm) | pç | 128.18 | 0.09 | 11.54
894 | Azulejo branco de 1ª - 15x15cm | m2 | 6.132 | 8.41 | 51.57
3333 | Fita adesiva plastica | m | 0.5843 | 0.15 | 0.09
3831 | Adaptador sold. tipo RC, 25mmx3/4", conf. memo. | pç | 1 | 0.33 | 0.33
4196 | Adesivo T especial | kg | 0.0025 | 16.37 | 0.04
4197 | Solução limpadora | l | 0.004 | 23.24 | 0.09
4199 | Fita veda rosca 18mm | m | 0.2356 | 0.05 | 0.01
4532 | Tubo de cobre, Ø 22mm, classe A. | m | 3.4 | 72.93 | 247.96
4550 | Curva 90º de cobre, Ø 22mm, bolsa e bolsa | pç | 1 | 2.59 | 2.59
4568 | Conector de cobre, Ø 22mm x 3/4", bolsa e rosca | pç | 1 | 3.38 | 3.38
4715 | Solda de estanho | kg | 0.0044 | 30.79 | 0.14
4716 | Pasta para soldar | kg | 0.0008 | 22.87 | 0.02
4838 | Sifão 1 1/2" x 2" p/ mictório, conf. memo. | pç | 1 | 49.85 | 49.85
4839 | Valvula de 1"x2"p/lav. e bide s/ladrão, conf.memo. | pç | 1 | 11.92 | 11.92
4856 | Regist pressão c/canopla 20mm3/4",tipoA,conf.memo. | pç | 1 | 29.74 | 29.74
4866 | Valvula p/mictório, tipo A, conf. memo. | pç | 1 | 153.9 | 153.9
4890 | Mictório de aço Inoxidável 2,00x0,30m | pç | 1 | 518 | 518
4999 | Azulejista | h | 11.68 | 6.69 | 78.14
5006 | Encanador | h | 2.524 | 6.69 | 16.89
5007 | Ajudante de encanador | h | 2.524 | 5.19 | 13.1
5017 | Pedreiro | h | 7.7824 | 6.69 | 52.06
5022 | Servente | h | 12.775 | 4.78 | 61.06
5050 | Betoneira elétrica potência de 5Hp - 320l (/1000) | R$ | 0.0774 | 5.46 | 0.42
5100 | Energia elétrica | kw | 0.7043 | 0.29 | 0.2
| Total Unitário do Serviço |  |  |  | 1360.11
191515 | Mictório aço inox 280x30cm, ass. alv + azulj 15x15 | cj
17 | Areia úmida | m3 | 0.5753 | 25.5 | 14.67
18 | Cal hidratada | kg | 72.637 | 0.15 | 10.9
19 | Cal virgem em pó | kg | 42.515 | 0.14 | 5.95
20 | Cimento comum | kg | 76.529 | 0.31 | 23.72
21 | Cimento branco | kg | 1.46 | 1.25 | 1.83
702 | Tijolo comum de 6 furos (9x14x19cm) | pç | 128.18 | 0.09 | 11.54
894 | Azulejo branco de 1ª - 15x15cm | m2 | 6.132 | 8.41 | 51.57
3333 | Fita adesiva plastica | m | 0.5843 | 0.15 | 0.09
3831 | Adaptador sold. tipo RC, 25mmx3/4", conf. memo. | pç | 1 | 0.33 | 0.33
4196 | Adesivo T especial | kg | 0.0025 | 16.37 | 0.04
4197 | Solução limpadora | l | 0.004 | 23.24 | 0.09
4199 | Fita veda rosca 18mm | m | 0.2356 | 0.05 | 0.01
4532 | Tubo de cobre, Ø 22mm, classe A. | m | 4.76 | 72.93 | 347.15
4550 | Curva 90º de cobre, Ø 22mm, bolsa e bolsa | pç | 1 | 2.59 | 2.59
4568 | Conector de cobre, Ø 22mm x 3/4", bolsa e rosca | pç | 1 | 3.38 | 3.38
4715 | Solda de estanho | kg | 0.0047 | 30.79 | 0.14
4716 | Pasta para soldar | kg | 0.0009 | 22.87 | 0.02
4838 | Sifão 1 1/2" x 2" p/ mictório, conf. memo. | pç | 1 | 49.85 | 49.85
4839 | Valvula de 1"x2"p/lav. e bide s/ladrão, conf.memo. | pç | 1 | 11.92 | 11.92
4856 | Regist pressão c/canopla 20mm3/4",tipoA,conf.memo. | pç | 1 | 29.74 | 29.74
4866 | Valvula p/mictório, tipo A, conf. memo. | pç | 1 | 153.9 | 153.9
4894 | Mictório de aço inoxidável 2,80x0,30m | pç | 1 | 725.2 | 725.2
4999 | Azulejista | h | 11.68 | 6.69 | 78.14
5006 | Encanador | h | 2.7544 | 6.69 | 18.43
5007 | Ajudante de encanador | h | 2.7544 | 5.19 | 14.3
5017 | Pedreiro | h | 7.7824 | 6.69 | 52.06
5022 | Servente | h | 12.775 | 4.78 | 61.06
5050 | Betoneira elétrica potência de 5Hp - 320l (/1000) | R$ | 0.0773 | 5.46 | 0.42
5100 | Energia elétrica | kw | 0.7035 | 0.29 | 0.2
| Total Unitário do Serviço |  |  |  | 1669.24
191528 | Desenvolv. lavatório padrão FPAR conf. det. D1 | m
17 | Areia úmida | m3 | 0.043 | 25.5 | 1.1
20 | Cimento comum | kg | 13.121 | 0.31 | 4.07
25 | Brita 1 | m3 | 0.0072 | 22.1 | 0.16
26 | Brita 2 | m3 | 0.0169 | 20.4 | 0.35
5022 | Servente | h | 1.5796 | 4.78 | 7.55
5050 | Betoneira elétrica potência de 5Hp - 320l (/1000) | R$ | 0.0144 | 5.46 | 0.08
5100 | Energia elétrica | kw | 0.1348 | 0.29 | 0.04
5017 | Pedreiro | h | 0.586 | 6.69 | 3.92
5052 | Vibrador de imersão elétrico 2Hp. (/1000) | R$ | 0.0008 | 1.39 | 0
151 | Pontalete de Bracatinga de 3m | ud | 1.0911 | 1.75 | 1.91
174 | Ripa de Pinho 1" X 2" de 3ª construção | m | 5.841 | 0.52 | 3.04
230 | Desmoldante para formas | l | 0.3825 | 3.98 | 1.52
278 | Chapa de madeira resinada 1,10x2,20m # 12 mm | m2 | 0.5368 | 7.74 | 4.15
661 | Pregos com cabeça 13x15 (1062/kg) | kg | 0.0471 | 3.85 | 0.18
666 | Pregos com cabeça 18x27 (198/Kg) | kg | 0.1785 | 3.08 | 0.55
5003 | Carpinteiro | h | 1.0209 | 6.69 | 6.83
5004 | Ajudante de Carpinteiro | h | 1.0209 | 5.19 | 5.3
179 | Viga de Pinho 3" X 3" de 3ª construção | m | 1.2 | 2.24 | 2.69
601 | Telas soldadas telcom Q138 Ø 4,2mm #10x10cm | m2 | 0.7725 | 8.54 | 6.6
5009 | Armador | h | 0.015 | 6.69 | 0.1
5010 | Ajudante de armador | h | 0.03 | 5.19 | 0.16
21 | Cimento branco | kg | 0.2125 | 1.25 | 0.27
22 | Cimento colante | kg | 3.827 | 0.31 | 1.19
896 | Azulejo branco de 1ª - 20x20cm | m2 | 0.8925 | 8.75 | 7.81
4999 | Azulejista | h | 0.68 | 6.69 | 4.55
19 | Cal virgem em pó | kg | 3.094 | 0.14 | 0.43
| Total Unitário do Serviço |  |  |  | 64.55
191529 | Lateral de lavatório padrão FPAR conf. det. D1 | ud
17 | Areia úmida | m3 | 0.0092 | 25.5 | 0.23
20 | Cimento comum | kg | 3.7311 | 0.31 | 1.16
25 | Brita 1 | m3 | 0.0025 | 22.1 | 0.06
26 | Brita 2 | m3 | 0.0059 | 20.4 | 0.12
5022 | Servente | h | 0.2646 | 4.78 | 1.26
5050 | Betoneira elétrica potência de 5Hp - 320l (/1000) | R$ | 0.0036 | 5.46 | 0.02
5100 | Energia elétrica | kw | 0.0342 | 0.29 | 0.01
5017 | Pedreiro | h | 0.0972 | 6.69 | 0.65
5052 | Vibrador de imersão elétrico 2Hp. (/1000) | R$ | 0.0003 | 1.39 | 0
151 | Pontalete de Bracatinga de 3m | ud | 0.2506 | 1.75 | 0.44
174 | Ripa de Pinho 1" X 2" de 3ª construção | m | 2.0444 | 0.52 | 1.06
230 | Desmoldante para formas | l | 0.0866 | 3.98 | 0.34
278 | Chapa de madeira resinada 1,10x2,20m # 12 mm | m2 | 0.0776 | 7.74 | 0.6
661 | Pregos com cabeça 13x15 (1062/kg) | kg | 0.0145 | 3.85 | 0.06
666 | Pregos com cabeça 18x27 (198/Kg) | kg | 0.0519 | 3.08 | 0.16
5003 | Carpinteiro | h | 0.2173 | 6.69 | 1.45
5004 | Ajudante de Carpinteiro | h | 0.2173 | 5.19 | 1.13
601 | Telas soldadas telcom Q138 Ø 4,2mm #10x10cm | m2 | 0.1082 | 8.54 | 0.92
5009 | Armador | h | 0.0021 | 6.69 | 0.01
5010 | Ajudante de armador | h | 0.0042 | 5.19 | 0.02
21 | Cimento branco | kg | 0.0263 | 1.25 | 0.03
22 | Cimento colante | kg | 0.4728 | 0.31 | 0.15
896 | Azulejo branco de 1ª - 20x20cm | m2 | 0.1103 | 8.75 | 0.96
4999 | Azulejista | h | 0.084 | 6.69 | 0.56
19 | Cal virgem em pó | kg | 0.3822 | 0.14 | 0.05
| Total Unitário do Serviço |  |  |  | 11.45
191530 | Lav chp aço inox, 100x45cm, c/ 01 torn. antiv. | cj
4841 | Valvula para tanque s/ ladrão 1 1/2"x2",conf.memo. | pç | 1 | 10.04 | 10.04
4896 | Lavatório de aço Inoxidável 1,00x0,45m | pç | 1 | 267.75 | 267.75
4999 | Azulejista | h | 7.488 | 6.69 | 50.09
5006 | Encanador | h | 5.32 | 6.69 | 35.59
5007 | Ajudante de encanador | h | 5.32 | 5.19 | 27.61
5017 | Pedreiro | h | 4.4956 | 6.69 | 30.08
5022 | Servente | h | 8.4944 | 4.78 | 40.6
3819 | Tubo rig PVC sold.pta/bolsa água marr 25mm(3/4") | m | 3.535 | 1.63 | 5.76
4196 | Adesivo T especial | kg | 0.0118 | 16.37 | 0.19
4197 | Solução limpadora | l | 0.0167 | 23.24 | 0.39
3908 | Curva 90º PVC tipo PB, 25mm(3/4"), conf. memo. | pç | 1 | 1.12 | 1.12
3831 | Adaptador sold. tipo RC, 25mmx3/4", conf. memo. | pç | 3 | 0.33 | 0.99
4199 | Fita veda rosca 18mm | m | 2.1198 | 0.05 | 0.11
3333 | Fita adesiva plastica | m | 0.377 | 0.15 | 0.06
4856 | Regist pressão c/canopla 20mm3/4",tipoA,conf.memo. | pç | 1 | 29.74 | 29.74
4867 | Torneira de parede, tipo B, conf. memo. | pç | 1 | 171.79 | 171.79
4836 | Sifão 1 1/2x2" p/ tanque e pia, conf. memo. | pç | 1 | 24.28 | 24.28
17 | Areia úmida | m3 | 0.0613 | 25.5 | 1.56
20 | Cimento comum | kg | 20.5831 | 0.31 | 6.38
25 | Brita 1 | m3 | 0.0123 | 22.1 | 0.27
26 | Brita 2 | m3 | 0.0287 | 20.4 | 0.59
5050 | Betoneira elétrica potência de 5Hp - 320l (/1000) | R$ | 0.0216 | 5.46 | 0.12
5100 | Energia elétrica | kw | 0.2032 | 0.29 | 0.06
5052 | Vibrador de imersão elétrico 2Hp. (/1000) | R$ | 0.0014 | 1.39 | 0
151 | Pontalete de Bracatinga de 3m | ud | 1.5924 | 1.75 | 2.79
174 | Ripa de Pinho 1" X 2" de 3ª construção | m | 9.9297 | 0.52 | 5.16
230 | Desmoldante para formas | l | 0.5558 | 3.98 | 2.21
278 | Chapa de madeira resinada 1,10x2,20m # 12 mm | m2 | 0.6921 | 7.74 | 5.36
661 | Pregos com cabeça 13x15 (1062/kg) | kg | 0.076 | 3.85 | 0.29
666 | Pregos com cabeça 18x27 (198/Kg) | kg | 0.2822 | 3.08 | 0.87
5003 | Carpinteiro | h | 1.4554 | 6.69 | 9.74
5004 | Ajudante de Carpinteiro | h | 1.4554 | 5.19 | 7.55
179 | Viga de Pinho 3" X 3" de 3ª construção | m | 1.2 | 2.24 | 2.69
601 | Telas soldadas telcom Q138 Ø 4,2mm #10x10cm | m2 | 0.9888 | 8.54 | 8.44
5009 | Armador | h | 0.0192 | 6.69 | 0.13
5010 | Ajudante de armador | h | 0.0384 | 5.19 | 0.2
21 | Cimento branco | kg | 0.265 | 1.25 | 0.33
22 | Cimento colante | kg | 4.7725 | 0.31 | 1.48
896 | Azulejo branco de 1ª - 20x20cm | m2 | 1.113 | 8.75 | 9.74
19 | Cal virgem em pó | kg | 3.8584 | 0.14 | 0.54
| Total Unitário do Serviço |  |  |  | 762.69
191532 | Lav chp aço inox, 120x45cm, c/ 01 torn. antiv. | cj
4439 | Cotovelo 90º de aço galvanizado 25mm (1") | pç | 1 | 3.26 | 3.26
4841 | Valvula para tanque s/ ladrão 1 1/2"x2",conf.memo. | pç | 1 | 10.04 | 10.04
4898 | Lavatório de aço inoxidável 1,20x0,45m | pç | 1 | 321.3 | 321.3
4999 | Azulejista | h | 7.624 | 6.69 | 51
5006 | Encanador | h | 5.3296 | 6.69 | 35.66
5007 | Ajudante de encanador | h | 5.3296 | 5.19 | 27.66
5017 | Pedreiro | h | 4.6128 | 6.69 | 30.86
5022 | Servente | h | 8.8103 | 4.78 | 42.11
3819 | Tubo rig PVC sold.pta/bolsa água marr 25mm(3/4") | m | 3.636 | 1.63 | 5.93
4196 | Adesivo T especial | kg | 0.0118 | 16.37 | 0.19
4197 | Solução limpadora | l | 0.0167 | 23.24 | 0.39
3908 | Curva 90º PVC tipo PB, 25mm(3/4"), conf. memo. | pç | 1 | 1.12 | 1.12
3831 | Adaptador sold. tipo RC, 25mmx3/4", conf. memo. | pç | 3 | 0.33 | 0.99
4199 | Fita veda rosca 18mm | m | 2.1198 | 0.05 | 0.11
3333 | Fita adesiva plastica | m | 0.377 | 0.15 | 0.06
4856 | Regist pressão c/canopla 20mm3/4",tipoA,conf.memo. | pç | 1 | 29.74 | 29.74
4867 | Torneira de parede, tipo B, conf. memo. | pç | 1 | 171.79 | 171.79
4836 | Sifão 1 1/2x2" p/ tanque e pia, conf. memo. | pç | 1 | 24.28 | 24.28
17 | Areia úmida | m3 | 0.0699 | 25.5 | 1.78
20 | Cimento comum | kg | 23.2073 | 0.31 | 7.19
25 | Brita 1 | m3 | 0.0137 | 22.1 | 0.3
26 | Brita 2 | m3 | 0.0321 | 20.4 | 0.65
5050 | Betoneira elétrica potência de 5Hp - 320l (/1000) | R$ | 0.0244 | 5.46 | 0.13
5100 | Energia elétrica | kw | 0.2302 | 0.29 | 0.07
5052 | Vibrador de imersão elétrico 2Hp. (/1000) | R$ | 0.0016 | 1.39 | 0
151 | Pontalete de Bracatinga de 3m | ud | 1.8106 | 1.75 | 3.17
174 | Ripa de Pinho 1" X 2" de 3ª construção | m | 11.0979 | 0.52 | 5.77
230 | Desmoldante para formas | l | 0.6323 | 3.98 | 2.52
278 | Chapa de madeira resinada 1,10x2,20m # 12 mm | m2 | 0.7994 | 7.74 | 6.19
661 | Pregos com cabeça 13x15 (1062/kg) | kg | 0.0855 | 3.85 | 0.33
666 | Pregos com cabeça 18x27 (198/Kg) | kg | 0.3179 | 3.08 | 0.98
5003 | Carpinteiro | h | 1.6596 | 6.69 | 11.1
5004 | Ajudante de Carpinteiro | h | 1.6596 | 5.19 | 8.61
179 | Viga de Pinho 3" X 3" de 3ª construção | m | 1.44 | 2.24 | 3.23
601 | Telas soldadas telcom Q138 Ø 4,2mm #10x10cm | m2 | 1.1433 | 8.54 | 9.76
5009 | Armador | h | 0.0222 | 6.69 | 0.15
5010 | Ajudante de armador | h | 0.0444 | 5.19 | 0.23
21 | Cimento branco | kg | 0.3075 | 1.25 | 0.38
22 | Cimento colante | kg | 5.538 | 0.31 | 1.72
896 | Azulejo branco de 1ª - 20x20cm | m2 | 1.2915 | 8.75 | 11.3
19 | Cal virgem em pó | kg | 4.4772 | 0.14 | 0.63
| Total Unitário do Serviço |  |  |  | 832.68
191535 | Lav chp aço inox, 150x45cm, c/ 02 torn. antiv. | cj
4841 | Valvula para tanque s/ ladrão 1 1/2"x2",conf.memo. | pç | 1 | 10.04 | 10.04
4901 | Lavatório de aço inoxidável 1,50x0,45m | pç | 1 | 401.45 | 401.45
4999 | Azulejista | h | 7.828 | 6.69 | 52.37
5006 | Encanador | h | 6.732 | 6.69 | 45.04
5007 | Ajudante de encanador | h | 6.732 | 5.19 | 34.94
5017 | Pedreiro | h | 4.7886 | 6.69 | 32.04
5022 | Servente | h | 9.2842 | 4.78 | 44.38
4428 | Te de aço galvanizado 20mm (3/4") | pç | 1 | 2.84 | 2.84
4439 | Cotovelo 90º de aço galvanizado 25mm (1") | pç | 2 | 3.26 | 6.52
3819 | Tubo rig PVC sold.pta/bolsa água marr 25mm(3/4") | m | 4.04 | 1.63 | 6.59
4196 | Adesivo T especial | kg | 0.017 | 16.37 | 0.28
4197 | Solução limpadora | l | 0.0248 | 23.24 | 0.58
3908 | Curva 90º PVC tipo PB, 25mm(3/4"), conf. memo. | pç | 1 | 1.12 | 1.12
3831 | Adaptador sold. tipo RC, 25mmx3/4", conf. memo. | pç | 5 | 0.33 | 1.65
4199 | Fita veda rosca 18mm | m | 3.531 | 0.05 | 0.18
3333 | Fita adesiva plastica | m | 0.377 | 0.15 | 0.06
4856 | Regist pressão c/canopla 20mm3/4",tipoA,conf.memo. | pç | 1 | 29.74 | 29.74
4867 | Torneira de parede, tipo B, conf. memo. | pç | 2 | 171.79 | 343.58
4836 | Sifão 1 1/2x2" p/ tanque e pia, conf. memo. | pç | 1 | 24.28 | 24.28
17 | Areia úmida | m3 | 0.0828 | 25.5 | 2.11
20 | Cimento comum | kg | 27.1436 | 0.31 | 8.41
25 | Brita 1 | m3 | 0.0159 | 22.1 | 0.35
26 | Brita 2 | m3 | 0.0372 | 20.4 | 0.76
5050 | Betoneira elétrica potência de 5Hp - 320l (/1000) | R$ | 0.0288 | 5.46 | 0.16
5100 | Energia elétrica | kw | 0.2706 | 0.29 | 0.08
5052 | Vibrador de imersão elétrico 2Hp. (/1000) | R$ | 0.0019 | 1.39 | 0
151 | Pontalete de Bracatinga de 3m | ud | 2.1379 | 1.75 | 3.74
174 | Ripa de Pinho 1" X 2" de 3ª construção | m | 12.8502 | 0.52 | 6.68
230 | Desmoldante para formas | l | 0.747 | 3.98 | 2.97
278 | Chapa de madeira resinada 1,10x2,20m # 12 mm | m2 | 0.9605 | 7.74 | 7.43
661 | Pregos com cabeça 13x15 (1062/kg) | kg | 0.0996 | 3.85 | 0.38
666 | Pregos com cabeça 18x27 (198/Kg) | kg | 0.3714 | 3.08 | 1.14
5003 | Carpinteiro | h | 1.9658 | 6.69 | 13.15
5004 | Ajudante de Carpinteiro | h | 1.9658 | 5.19 | 10.2
179 | Viga de Pinho 3" X 3" de 3ª construção | m | 1.8 | 2.24 | 4.03
601 | Telas soldadas telcom Q138 Ø 4,2mm #10x10cm | m2 | 1.3751 | 8.54 | 11.74
5009 | Armador | h | 0.0267 | 6.69 | 0.18
5010 | Ajudante de armador | h | 0.0534 | 5.19 | 0.28
21 | Cimento branco | kg | 0.3713 | 1.25 | 0.46
22 | Cimento colante | kg | 6.6861 | 0.31 | 2.07
896 | Azulejo branco de 1ª - 20x20cm | m2 | 1.5593 | 8.75 | 13.64
19 | Cal virgem em pó | kg | 5.4054 | 0.14 | 0.76
| Total Unitário do Serviço |  |  |  | 1128.4
191540 | Lav chp aço inox, 200x45cm, c/ 03 torn. antiv. | cj
4841 | Valvula para tanque s/ ladrão 1 1/2"x2",conf.memo. | pç | 1 | 10.04 | 10.04
4906 | Lavatório de aço inoxidável 2,00x0,45m | pç | 1 | 535.5 | 535.5
4999 | Azulejista | h | 8.168 | 6.69 | 54.64
5006 | Encanador | h | 8.144 | 6.69 | 54.48
5007 | Ajudante de encanador | h | 8.144 | 5.19 | 42.27
5017 | Pedreiro | h | 5.0816 | 6.69 | 34
5022 | Servente | h | 10.074 | 4.78 | 48.15
4439 | Cotovelo 90º de aço galvanizado 25mm (1") | pç | 2 | 3.26 | 6.52
4428 | Te de aço galvanizado 20mm (3/4") | pç | 1 | 2.84 | 2.84
3819 | Tubo rig PVC sold.pta/bolsa água marr 25mm(3/4") | m | 4.545 | 1.63 | 7.41
4196 | Adesivo T especial | kg | 0.0223 | 16.37 | 0.36
4197 | Solução limpadora | l | 0.0329 | 23.24 | 0.76
3908 | Curva 90º PVC tipo PB, 25mm(3/4"), conf. memo. | pç | 1 | 1.12 | 1.12
3831 | Adaptador sold. tipo RC, 25mmx3/4", conf. memo. | pç | 7 | 0.33 | 2.31
4199 | Fita veda rosca 18mm | m | 4.9422 | 0.05 | 0.25
3333 | Fita adesiva plastica | m | 0.377 | 0.15 | 0.06
4856 | Regist pressão c/canopla 20mm3/4",tipoA,conf.memo. | pç | 1 | 29.74 | 29.74
4867 | Torneira de parede, tipo B, conf. memo. | pç | 3 | 171.79 | 515.37
4836 | Sifão 1 1/2x2" p/ tanque e pia, conf. memo. | pç | 1 | 24.28 | 24.28
17 | Areia úmida | m3 | 0.1042 | 25.5 | 2.66
20 | Cimento comum | kg | 33.7041 | 0.31 | 10.45
25 | Brita 1 | m3 | 0.0195 | 22.1 | 0.43
26 | Brita 2 | m3 | 0.0456 | 20.4 | 0.93
5050 | Betoneira elétrica potência de 5Hp - 320l (/1000) | R$ | 0.0359 | 5.46 | 0.2
5100 | Energia elétrica | kw | 0.338 | 0.29 | 0.1
5052 | Vibrador de imersão elétrico 2Hp. (/1000) | R$ | 0.0023 | 1.39 | 0
151 | Pontalete de Bracatinga de 3m | ud | 2.6835 | 1.75 | 4.7
174 | Ripa de Pinho 1" X 2" de 3ª construção | m | 15.7707 | 0.52 | 8.2
230 | Desmoldante para formas | l | 0.9382 | 3.98 | 3.73
278 | Chapa de madeira resinada 1,10x2,20m # 12 mm | m2 | 1.2289 | 7.74 | 9.51
661 | Pregos com cabeça 13x15 (1062/kg) | kg | 0.1231 | 3.85 | 0.47
666 | Pregos com cabeça 18x27 (198/Kg) | kg | 0.4607 | 3.08 | 1.42
5003 | Carpinteiro | h | 2.4763 | 6.69 | 16.57
5004 | Ajudante de Carpinteiro | h | 2.4763 | 5.19 | 12.85
179 | Viga de Pinho 3" X 3" de 3ª construção | m | 2.4 | 2.24 | 5.38
601 | Telas soldadas telcom Q138 Ø 4,2mm #10x10cm | m2 | 1.7613 | 8.54 | 15.04
5009 | Armador | h | 0.0342 | 6.69 | 0.23
5010 | Ajudante de armador | h | 0.0684 | 5.19 | 0.35
21 | Cimento branco | kg | 0.4775 | 1.25 | 0.6
22 | Cimento colante | kg | 8.5996 | 0.31 | 2.67
896 | Azulejo branco de 1ª - 20x20cm | m2 | 2.0055 | 8.75 | 17.55
19 | Cal virgem em pó | kg | 6.9524 | 0.14 | 0.97
| Total Unitário do Serviço |  |  |  | 1485.11
191548 | Lav chp aço inox, 280x45cm, c/ 04 torn. antiv. | cj
4841 | Valvula para tanque s/ ladrão 1 1/2"x2",conf.memo. | pç | 1 | 10.04 | 10.04
4914 | Lavatório de aço inoxidável 2,80x0,45m | pç | 1 | 749.7 | 749.7
4999 | Azulejista | h | 8.712 | 6.69 | 58.28
5006 | Encanador | h | 9.579 | 6.69 | 64.08
5007 | Ajudante de encanador | h | 9.579 | 5.19 | 49.72
5017 | Pedreiro | h | 5.5504 | 6.69 | 37.13
5022 | Servente | h | 11.3377 | 4.78 | 54.19
4428 | Te de aço galvanizado 20mm (3/4") | pç | 3 | 2.84 | 8.52
4439 | Cotovelo 90º de aço galvanizado 25mm (1") | pç | 1 | 3.26 | 3.26
3819 | Tubo rig PVC sold.pta/bolsa água marr 25mm(3/4") | m | 5.2924 | 1.63 | 8.63
4196 | Adesivo T especial | kg | 0.0276 | 16.37 | 0.45
4197 | Solução limpadora | l | 0.041 | 23.24 | 0.95
3908 | Curva 90º PVC tipo PB, 25mm(3/4"), conf. memo. | pç | 1 | 1.12 | 1.12
3831 | Adaptador sold. tipo RC, 25mmx3/4", conf. memo. | pç | 9 | 0.33 | 2.97
4199 | Fita veda rosca 18mm | m | 6.3534 | 0.05 | 0.32
3333 | Fita adesiva plastica | m | 0.377 | 0.15 | 0.06
4856 | Regist pressão c/canopla 20mm3/4",tipoA,conf.memo. | pç | 1 | 29.74 | 29.74
4867 | Torneira de parede, tipo B, conf. memo. | pç | 4 | 171.79 | 687.16
4836 | Sifão 1 1/2x2" p/ tanque e pia, conf. memo. | pç | 1 | 24.28 | 24.28
17 | Areia úmida | m3 | 0.1386 | 25.5 | 3.53
20 | Cimento comum | kg | 44.2009 | 0.31 | 13.7
25 | Brita 1 | m3 | 0.0253 | 22.1 | 0.56
26 | Brita 2 | m3 | 0.0592 | 20.4 | 1.21
5050 | Betoneira elétrica potência de 5Hp - 320l (/1000) | R$ | 0.0474 | 5.46 | 0.26
5100 | Energia elétrica | kw | 0.4459 | 0.29 | 0.13
5052 | Vibrador de imersão elétrico 2Hp. (/1000) | R$ | 0.003 | 1.39 | 0
151 | Pontalete de Bracatinga de 3m | ud | 3.5564 | 1.75 | 6.22
174 | Ripa de Pinho 1" X 2" de 3ª construção | m | 20.4435 | 0.52 | 10.63
230 | Desmoldante para formas | l | 1.2443 | 3.98 | 4.95
278 | Chapa de madeira resinada 1,10x2,20m # 12 mm | m2 | 1.6584 | 7.74 | 12.84
661 | Pregos com cabeça 13x15 (1062/kg) | kg | 0.1607 | 3.85 | 0.62
666 | Pregos com cabeça 18x27 (198/Kg) | kg | 0.6034 | 3.08 | 1.86
5003 | Carpinteiro | h | 3.2929 | 6.69 | 22.03
5004 | Ajudante de Carpinteiro | h | 3.2929 | 5.19 | 17.09
179 | Viga de Pinho 3" X 3" de 3ª construção | m | 3.36 | 2.24 | 7.53
601 | Telas soldadas telcom Q138 Ø 4,2mm #10x10cm | m2 | 2.3793 | 8.54 | 20.32
5009 | Armador | h | 0.0462 | 6.69 | 0.31
5010 | Ajudante de armador | h | 0.0924 | 5.19 | 0.48
21 | Cimento branco | kg | 0.6475 | 1.25 | 0.81
22 | Cimento colante | kg | 11.6612 | 0.31 | 3.61
896 | Azulejo branco de 1ª - 20x20cm | m2 | 2.7195 | 8.75 | 23.8
19 | Cal virgem em pó | kg | 9.4276 | 0.14 | 1.32
| Total Unitário do Serviço |  |  |  | 1944.41
191555 | Lav chp aço inox, 350x45cm, c/ 05 torn. antiv. | cj
4841 | Valvula para tanque s/ ladrão 1 1/2"x2",conf.memo. | pç | 1 | 10.04 | 10.04
4921 | Lavatório de aço inoxidável 3,50x0,45m | pç | 1 | 936.95 | 936.95
4999 | Azulejista | h | 9.188 | 6.69 | 61.47
5006 | Encanador | h | 12.364 | 6.69 | 82.72
5007 | Ajudante de encanador | h | 12.364 | 5.19 | 64.17
5017 | Pedreiro | h | 5.9606 | 6.69 | 39.88
5022 | Servente | h | 12.4434 | 4.78 | 59.48
4428 | Te de aço galvanizado 20mm (3/4") | pç | 5 | 2.84 | 14.2
4439 | Cotovelo 90º de aço galvanizado 25mm (1") | pç | 1 | 3.26 | 3.26
3819 | Tubo rig PVC sold.pta/bolsa água marr 25mm(3/4") | m | 5.8916 | 1.63 | 9.6
4196 | Adesivo T especial | kg | 0.0379 | 16.37 | 0.62
4197 | Solução limpadora | l | 0.0572 | 23.24 | 1.33
3908 | Curva 90º PVC tipo PB, 25mm(3/4"), conf. memo. | pç | 1 | 1.12 | 1.12
3831 | Adaptador sold. tipo RC, 25mmx3/4", conf. memo. | pç | 13 | 0.33 | 4.29
4199 | Fita veda rosca 18mm | m | 9.1758 | 0.05 | 0.46
3333 | Fita adesiva plastica | m | 0.377 | 0.15 | 0.06
4856 | Regist pressão c/canopla 20mm3/4",tipoA,conf.memo. | pç | 1 | 29.74 | 29.74
4867 | Torneira de parede, tipo B, conf. memo. | pç | 6 | 171.79 | 1030.74
4836 | Sifão 1 1/2x2" p/ tanque e pia, conf. memo. | pç | 1 | 24.28 | 24.28
17 | Areia úmida | m3 | 0.1687 | 25.5 | 4.3
20 | Cimento comum | kg | 53.3856 | 0.31 | 16.55
25 | Brita 1 | m3 | 0.0304 | 22.1 | 0.67
26 | Brita 2 | m3 | 0.071 | 20.4 | 1.45
5050 | Betoneira elétrica potência de 5Hp - 320l (/1000) | R$ | 0.0575 | 5.46 | 0.31
5100 | Energia elétrica | kw | 0.5402 | 0.29 | 0.16
5052 | Vibrador de imersão elétrico 2Hp. (/1000) | R$ | 0.0035 | 1.39 | 0
151 | Pontalete de Bracatinga de 3m | ud | 4.3201 | 1.75 | 7.56
174 | Ripa de Pinho 1" X 2" de 3ª construção | m | 24.5322 | 0.52 | 12.76
230 | Desmoldante para formas | l | 1.512 | 3.98 | 6.02
278 | Chapa de madeira resinada 1,10x2,20m # 12 mm | m2 | 2.0341 | 7.74 | 15.74
661 | Pregos com cabeça 13x15 (1062/kg) | kg | 0.1937 | 3.85 | 0.75
666 | Pregos com cabeça 18x27 (198/Kg) | kg | 0.7284 | 3.08 | 2.24
5003 | Carpinteiro | h | 4.0076 | 6.69 | 26.81
5004 | Ajudante de Carpinteiro | h | 4.0076 | 5.19 | 20.8
179 | Viga de Pinho 3" X 3" de 3ª construção | m | 4.2 | 2.24 | 9.41
601 | Telas soldadas telcom Q138 Ø 4,2mm #10x10cm | m2 | 2.9201 | 8.54 | 24.94
5009 | Armador | h | 0.0567 | 6.69 | 0.38
5010 | Ajudante de armador | h | 0.1134 | 5.19 | 0.59
21 | Cimento branco | kg | 0.7963 | 1.25 | 1
22 | Cimento colante | kg | 14.3401 | 0.31 | 4.45
896 | Azulejo branco de 1ª - 20x20cm | m2 | 3.3443 | 8.75 | 29.26
19 | Cal virgem em pó | kg | 11.5934 | 0.14 | 1.62
| Total Unitário do Serviço |  |  |  | 2562.18
191558 | Tanque aço inox sples, ass. alv. azulej., completo | cj
17 | Areia úmida | m3 | 0.1867 | 25.5 | 4.76
18 | Cal hidratada | kg | 30.394 | 0.15 | 4.56
19 | Cal virgem em pó | kg | 9.5368 | 0.14 | 1.34
20 | Cimento comum | kg | 29.988 | 0.31 | 9.3
21 | Cimento branco | kg | 0.655 | 1.25 | 0.82
22 | Cimento colante | kg | 11.796 | 0.31 | 3.66
702 | Tijolo comum de 6 furos (9x14x19cm) | pç | 53.636 | 0.09 | 4.83
894 | Azulejo branco de 1ª - 15x15cm | m2 | 2.751 | 8.41 | 23.14
4199 | Fita veda rosca 18mm | m | 2.71 | 0.05 | 0.14
4836 | Sifão 1 1/2x2" p/ tanque e pia, conf. memo. | pç | 1 | 24.28 | 24.28
4841 | Valvula para tanque s/ ladrão 1 1/2"x2",conf.memo. | pç | 1 | 10.04 | 10.04
4937 | Tanque de aço inoxidável simples 60x70x25cm | pç | 1 | 210.8 | 210.8
4999 | Azulejista | h | 2.096 | 6.69 | 14.02
5006 | Encanador | h | 2.4 | 6.69 | 16.06
5007 | Ajudante de encanador | h | 2.4 | 5.19 | 12.46
5017 | Pedreiro | h | 3.3552 | 6.69 | 22.45
5022 | Servente | h | 6.2545 | 4.78 | 29.9
| Total Unitário do Serviço |  |  |  | 392.56
191559 | Tanque aço inox duplo, ass. alv. azulej., completo | cj
17 | Areia úmida | m3 | 0.2164 | 25.5 | 5.52
18 | Cal hidratada | kg | 35.03 | 0.15 | 5.25
19 | Cal virgem em pó | kg | 11.138 | 0.14 | 1.56
20 | Cimento comum | kg | 28.974 | 0.31 | 8.98
21 | Cimento branco | kg | 0.765 | 1.25 | 0.96
22 | Cimento colante | kg | 13.777 | 0.31 | 4.27
702 | Tijolo comum de 6 furos (9x14x19cm) | pç | 61.818 | 0.09 | 5.56
894 | Azulejo branco de 1ª - 15x15cm | m2 | 3.213 | 8.41 | 27.02
4199 | Fita veda rosca 18mm | m | 5.72 | 0.05 | 0.29
4836 | Sifão 1 1/2x2" p/ tanque e pia, conf. memo. | pç | 2 | 24.28 | 48.56
4841 | Valvula para tanque s/ ladrão 1 1/2"x2",conf.memo. | pç | 2 | 10.04 | 20.08
4936 | Tanque de aço inoxidável duplo 120x50x25cm | pç | 1 | 340.54 | 340.54
4999 | Azulejista | h | 2.448 | 6.69 | 16.38
5006 | Encanador | h | 3.3 | 6.69 | 22.08
5007 | Ajudante de encanador | h | 3.3 | 5.19 | 17.13
5017 | Pedreiro | h | 3.8896 | 6.69 | 26.02
5022 | Servente | h | 7.2689 | 4.78 | 34.75
| Total Unitário do Serviço |  |  |  | 584.95
191561 | Pia aço inox 01 cuba, c/ forro conc. 0,60x1,20m | cj
17 | Areia úmida | m3 | 0.0567 | 25.5 | 1.45
18 | Cal hidratada | kg | 12.363 | 0.15 | 1.85
20 | Cimento comum | kg | 10.69 | 0.31 | 3.31
21 | Cimento branco | kg | 0.54 | 1.25 | 0.68
22 | Cimento colante | kg | 9.7252 | 0.31 | 3.01
23 | Gesso | kg | 10.8 | 1.31 | 14.15
702 | Tijolo comum de 6 furos (9x14x19cm) | pç | 21.818 | 0.09 | 1.96
894 | Azulejo branco de 1ª - 15x15cm | m2 | 2.268 | 8.41 | 19.07
4836 | Sifão 1 1/2x2" p/ tanque e pia, conf. memo. | pç | 1 | 24.28 | 24.28
4840 | Valvula 3 1/2x1 1/2"p/pia coz. s/ladrão, conf.memo | pç | 1 | 32.01 | 32.01
4932 | Tampo c/cuba simples de aço inoxidável 1,20x0,60m | pç | 1 | 209.02 | 209.02
4999 | Azulejista | h | 1.728 | 6.69 | 11.56
5006 | Encanador | h | 2.6 | 6.69 | 17.39
5007 | Ajudante de encanador | h | 2.6 | 5.19 | 13.49
5017 | Pedreiro | h | 1.9482 | 6.69 | 13.03
5022 | Servente | h | 3.9911 | 4.78 | 19.08
| Total Unitário do Serviço |  |  |  | 385.34
191563 | Pia aço inox 01 cuba, c/ forro conc. 0,60x1,80m | cj
17 | Areia úmida | m3 | 0.0567 | 25.5 | 1.45
18 | Cal hidratada | kg | 12.363 | 0.15 | 1.85
20 | Cimento comum | kg | 10.69 | 0.31 | 3.31
21 | Cimento branco | kg | 0.54 | 1.25 | 0.68
22 | Cimento colante | kg | 9.7252 | 0.31 | 3.01
23 | Gesso | kg | 10.8 | 1.31 | 14.15
702 | Tijolo comum de 6 furos (9x14x19cm) | pç | 21.818 | 0.09 | 1.96
894 | Azulejo branco de 1ª - 15x15cm | m2 | 2.268 | 8.41 | 19.07
4836 | Sifão 1 1/2x2" p/ tanque e pia, conf. memo. | pç | 1 | 24.28 | 24.28
4840 | Valvula 3 1/2x1 1/2"p/pia coz. s/ladrão, conf.memo | pç | 1 | 32.01 | 32.01
4934 | Tampo c/cuba simples de aço inoxidável 1,80x0,60m | pç | 1 | 349.55 | 349.55
4997 | Ajudante | h | 2.6 | 5.19 | 13.49
4999 | Azulejista | h | 1.728 | 6.69 | 11.56
5006 | Encanador | h | 2.6 | 6.69 | 17.39
5017 | Pedreiro | h | 1.9482 | 6.69 | 13.03
5022 | Servente | h | 3.9911 | 4.78 | 19.08
| Total Unitário do Serviço |  |  |  | 525.87
191571 | Pia aço inox 02 cubas, c/ forro conc. 0,60x1,60m | cj
17 | Areia úmida | m3 | 0.0567 | 25.5 | 1.45
18 | Cal hidratada | kg | 12.363 | 0.15 | 1.85
20 | Cimento comum | kg | 10.69 | 0.31 | 3.31
21 | Cimento branco | kg | 0.54 | 1.25 | 0.68
22 | Cimento colante | kg | 9.7252 | 0.31 | 3.01
23 | Gesso | kg | 10.8 | 1.31 | 14.15
702 | Tijolo comum de 6 furos (9x14x19cm) | pç | 21.818 | 0.09 | 1.96
894 | Azulejo branco de 1ª - 15x15cm | m2 | 2.268 | 8.41 | 19.07
4836 | Sifão 1 1/2x2" p/ tanque e pia, conf. memo. | pç | 2 | 24.28 | 48.56
4840 | Valvula 3 1/2x1 1/2"p/pia coz. s/ladrão, conf.memo | pç | 2 | 32.01 | 64.02
4929 | Tampo c/cuba dupla de aço inoxidável 1,60x0,60m | pç | 1 | 173.88 | 173.88
4997 | Ajudante | h | 2.6 | 5.19 | 13.49
4999 | Azulejista | h | 1.728 | 6.69 | 11.56
5006 | Encanador | h | 2.6 | 6.69 | 17.39
5017 | Pedreiro | h | 1.9482 | 6.69 | 13.03
5022 | Servente | h | 3.9911 | 4.78 | 19.08
| Total Unitário do Serviço |  |  |  | 406.49
191572 | Pia aço inox 02 cubas, c/ forro conc. 0,60x1,80m | cj
17 | Areia úmida | m3 | 0.0567 | 25.5 | 1.45
18 | Cal hidratada | kg | 12.363 | 0.15 | 1.85
20 | Cimento comum | kg | 10.69 | 0.31 | 3.31
21 | Cimento branco | kg | 0.54 | 1.25 | 0.68
22 | Cimento colante | kg | 9.7252 | 0.31 | 3.01
23 | Gesso | kg | 10.8 | 1.31 | 14.15
702 | Tijolo comum de 6 furos (9x14x19cm) | pç | 21.818 | 0.09 | 1.96
894 | Azulejo branco de 1ª - 15x15cm | m2 | 2.268 | 8.41 | 19.07
4836 | Sifão 1 1/2x2" p/ tanque e pia, conf. memo. | pç | 2 | 24.28 | 48.56
4840 | Valvula 3 1/2x1 1/2"p/pia coz. s/ladrão, conf.memo | pç | 2 | 32.01 | 64.02
4930 | Tampo c/cuba dupla de aço inoxidável 1,80x0,60m | pç | 1 | 190.09 | 190.09
4997 | Ajudante | h | 2.6 | 5.19 | 13.49
4999 | Azulejista | h | 1.728 | 6.69 | 11.56
5006 | Encanador | h | 2.6 | 6.69 | 17.39
5017 | Pedreiro | h | 1.9482 | 6.69 | 13.03
5022 | Servente | h | 3.9911 | 4.78 | 19.08
| Total Unitário do Serviço |  |  |  | 422.7
191592 | Pia aço inox 02 cubas, c/ forro conc. 0,60x2,00m | cj
17 | Areia úmida | m3 | 0.0567 | 25.5 | 1.45
18 | Cal hidratada | kg | 12.363 | 0.15 | 1.85
20 | Cimento comum | kg | 10.69 | 0.31 | 3.31
21 | Cimento branco | kg | 0.54 | 1.25 | 0.68
22 | Cimento colante | kg | 9.7252 | 0.31 | 3.01
23 | Gesso | kg | 10.8 | 1.31 | 14.15
702 | Tijolo comum de 6 furos (9x14x19cm) | pç | 21.818 | 0.09 | 1.96
894 | Azulejo branco de 1ª - 15x15cm | m2 | 2.268 | 8.41 | 19.07
4836 | Sifão 1 1/2x2" p/ tanque e pia, conf. memo. | pç | 2 | 24.28 | 48.56
4840 | Valvula 3 1/2x1 1/2"p/pia coz. s/ladrão, conf.memo | pç | 2 | 32.01 | 64.02
4931 | Tampo c/cuba dupla de aço inoxidável 2,00x0,60m | pç | 1 | 261.26 | 261.26
4997 | Ajudante | h | 2.6 | 5.19 | 13.49
4999 | Azulejista | h | 1.728 | 6.69 | 11.56
5006 | Encanador | h | 2.6 | 6.69 | 17.39
5017 | Pedreiro | h | 1.9482 | 6.69 | 13.03
5022 | Servente | h | 3.9911 | 4.78 | 19.08
| Total Unitário do Serviço |  |  |  | 493.87
191601 | Tampo granito Amendoa PR e=2cm polido l=0,60m | m
49 | Granito amendoa Paraná 2cm (para tampos) | m2 | 0.6 | 176.8 | 106.08
5188 | Acabamento de topo em granito e= 2cm | m | 1 | 6.32 | 6.32
| Total Unitário do Serviço |  |  |  | 112.4
191602 | Tampo granito Amendoa PR e=3cm polido l=0,60m | m
50 | Granito amendoa Paraná 3cm (para tampos) | m2 | 0.6 | 246.5 | 147.9
5189 | Acabamento de topo em granito e=3cm | m | 1 | 8.69 | 8.69
| Total Unitário do Serviço |  |  |  | 156.59
191603 | Tampo granito Cinza Andorinha e=2cm polido l=0,60m | m
47 | Granito cinza andorinha 2cm (para tampos) | m2 | 0.6 | 103.7 | 62.22
5188 | Acabamento de topo em granito e= 2cm | m | 1 | 6.32 | 6.32
| Total Unitário do Serviço |  |  |  | 68.54
191604 | Tampo granito Cinza Andorinha e=3cm polido l=0,60m | m
48 | Granito cinza anforinha 3cm (para tampos) | m2 | 0.6 | 143.65 | 86.19
5189 | Acabamento de topo em granito e=3cm | m | 1 | 8.69 | 8.69
| Total Unitário do Serviço |  |  |  | 94.88
191605 | Tampo granito Marrom Castor e=2cm polido l=0,60m | m
45 | Granito marrom castor 2cm (para tampos) | m2 | 0.6 | 238 | 142.8
5188 | Acabamento de topo em granito e= 2cm | m | 1 | 6.32 | 6.32
| Total Unitário do Serviço |  |  |  | 149.12
191606 | Tampo granito Marrom Castor e=3cm polido l=0,60m | m
46 | Granito marrom castor 3cm (para tampos) | m2 | 0.6 | 333.2 | 199.92
5189 | Acabamento de topo em granito e=3cm | m | 1 | 8.69 | 8.69
| Total Unitário do Serviço |  |  |  | 208.61
191607 | Tampo granito Verde Tunas e=2cm polido l=0,60m | m
43 | Granito verde tunas 2cm (para tampos) | m2 | 0.6 | 225.25 | 135.15
5188 | Acabamento de topo em granito e= 2cm | m | 1 | 6.32 | 6.32
| Total Unitário do Serviço |  |  |  | 141.47
191608 | Tampo granito Verde Tunas e=3cm polido l=0,60m | m
44 | Granito verde tunas 3cm (para tampos) | m2 | 0.6 | 314.5 | 188.7
5189 | Acabamento de topo em granito e=3cm | m | 1 | 8.69 | 8.69
| Total Unitário do Serviço |  |  |  | 197.39
191609 | Tampo granito Preto Brasil e=2cm polido l=0,60m | m
41 | Granito preto brasil 2cm (para tampos) | m2 | 0.6 | 217.6 | 130.56
5188 | Acabamento de topo em granito e= 2cm | m | 1 | 6.32 | 6.32
| Total Unitário do Serviço |  |  |  | 136.88
191610 | Tampo granito Preto Brasil e=3cm polido l=0,60m | m
42 | Granito preto brasil 3cm (para tampos) | m2 | 0.6 | 311.95 | 187.17
5189 | Acabamento de topo em granito e=3cm | m | 1 | 8.69 | 8.69
| Total Unitário do Serviço |  |  |  | 195.86
191611 | Tampo granito Branco Real e=2cm polido l=0,60m | m
51 | Granito branco real 2cm (para tampos) | m2 | 0.6 | 179.35 | 107.61
5188 | Acabamento de topo em granito e= 2cm | m | 1 | 6.32 | 6.32
| Total Unitário do Serviço |  |  |  | 113.93
191612 | Tampo granito Branco Real e=3cm polido l=0,60m | m
52 | Granito branco real 3cm (para tampos) | m2 | 0.6 | 251.6 | 150.96
5189 | Acabamento de topo em granito e=3cm | m | 1 | 8.69 | 8.69
| Total Unitário do Serviço |  |  |  | 159.65
191613 | Rodapia granito Amendoa PR e=2cm polido h=5cm | m
49 | Granito amendoa Paraná 2cm (para tampos) | m2 | 0.05 | 176.8 | 8.84
5180 | Mão de obra p/execução de rodapia em granito 2cm | m | 1 | 90.34 | 90.34
5188 | Acabamento de topo em granito e= 2cm | m | 1 | 6.32 | 6.32
| Total Unitário do Serviço |  |  |  | 105.5
191614 | Rodapia granito Cinza Andorinha e=2cm polido h=5cm | m
47 | Granito cinza andorinha 2cm (para tampos) | m2 | 0.05 | 103.7 | 5.19
5180 | Mão de obra p/execução de rodapia em granito 2cm | m | 1 | 90.34 | 90.34
5188 | Acabamento de topo em granito e= 2cm | m | 1 | 6.32 | 6.32
| Total Unitário do Serviço |  |  |  | 101.85
191615 | Rodapia granito Marrom Castor e=2cm polido h=5cm | m
45 | Granito marrom castor 2cm (para tampos) | m2 | 0.05 | 238 | 11.9
5180 | Mão de obra p/execução de rodapia em granito 2cm | m | 1 | 90.34 | 90.34
5188 | Acabamento de topo em granito e= 2cm | m | 1 | 6.32 | 6.32
| Total Unitário do Serviço |  |  |  | 108.56
191616 | Rodapia granito Preto Brasil e=2cm polido h=5cm | m
41 | Granito preto brasil 2cm (para tampos) | m2 | 0.05 | 217.6 | 10.88
5180 | Mão de obra p/execução de rodapia em granito 2cm | m | 1 | 90.34 | 90.34
5188 | Acabamento de topo em granito e= 2cm | m | 1 | 6.32 | 6.32
| Total Unitário do Serviço |  |  |  | 107.54
191617 | Rodapia granito Verde Tunas e=2cm polido h=5cm | m
43 | Granito verde tunas 2cm (para tampos) | m2 | 0.05 | 225.25 | 11.26
5180 | Mão de obra p/execução de rodapia em granito 2cm | m | 1 | 90.34 | 90.34
5188 | Acabamento de topo em granito e= 2cm | m | 1 | 6.32 | 6.32
| Total Unitário do Serviço |  |  |  | 107.92
191618 | Rodapia granito Branco Real e=2cm polido h=5cm | m
51 | Granito branco real 2cm (para tampos) | m2 | 0.05 | 179.35 | 8.97
5180 | Mão de obra p/execução de rodapia em granito 2cm | m | 1 | 90.34 | 90.34
5188 | Acabamento de topo em granito e= 2cm | m | 1 | 6.32 | 6.32
| Total Unitário do Serviço |  |  |  | 105.63
191619 | Pingadeira granitoCinzaAndorinha e=2cm polid h=5cm | m
47 | Granito cinza andorinha 2cm (para tampos) | m2 | 0.05 | 103.7 | 5.19
5188 | Acabamento de topo em granito e= 2cm | m | 1 | 6.32 | 6.32
| Total Unitário do Serviço |  |  |  | 11.51
191620 | Pingadeira granito MarromCastor e=2cm polido h=5cm | m
45 | Granito marrom castor 2cm (para tampos) | m2 | 0.05 | 238 | 11.9
5188 | Acabamento de topo em granito e= 2cm | m | 1 | 6.32 | 6.32
| Total Unitário do Serviço |  |  |  | 18.22
191621 | Pingadeira granito Amendoa PR e=2cm polido h=5cm | m
49 | Granito amendoa Paraná 2cm (para tampos) | m2 | 0.05 | 176.8 | 8.84
5188 | Acabamento de topo em granito e= 2cm | m | 1 | 6.32 | 6.32
| Total Unitário do Serviço |  |  |  | 15.16
191622 | Pingadeira granito Verde Tunas e=2cm polido h=5cm | m
43 | Granito verde tunas 2cm (para tampos) | m2 | 0.05 | 225.25 | 11.26
5188 | Acabamento de topo em granito e= 2cm | m | 1 | 6.32 | 6.32
| Total Unitário do Serviço |  |  |  | 17.58
191623 | Pingadeira granito Preto Brasil e=2cm polido h=5cm | m
41 | Granito preto brasil 2cm (para tampos) | m2 | 0.05 | 217.6 | 10.88
5188 | Acabamento de topo em granito e= 2cm | m | 1 | 6.32 | 6.32
| Total Unitário do Serviço |  |  |  | 17.2
191624 | Pingadeira granito Branco Real e=2cm polido h=5cm | m
51 | Granito branco real 2cm (para tampos) | m2 | 0.05 | 179.35 | 8.97
5188 | Acabamento de topo em granito e= 2cm | m | 1 | 6.32 | 6.32
| Total Unitário do Serviço |  |  |  | 15.29
191625 | Cuba louça p/ tampo granito + furofix/valv/sifão | cj
4820 | Lavatório de louça branca de embutir,conf. memo. | pç | 1 | 26.82 | 26.82
4837 | Sifão 1 1/2x2" p/ lavatório, conf. memo. | pç | 1 | 21.98 | 21.98
4839 | Valvula de 1"x2"p/lav. e bide s/ladrão, conf.memo. | pç | 1 | 11.92 | 11.92
5174 | Mão de obra p/furo/coloc de cuba em granito 2cm | ud | 1 | 217.9 | 217.9
5176 | Mão de obra de furo para torneira em granito 2cm | ud | 1 | 26.12 | 26.12
| Total Unitário do Serviço |  |  |  | 304.74
191631 | Cuba inox sp p/ tampo granito + furofix/valv/sifão | cj
4836 | Sifão 1 1/2x2" p/ tanque e pia, conf. memo. | pç | 1 | 24.28 | 24.28
4840 | Valvula 3 1/2x1 1/2"p/pia coz. s/ladrão, conf.memo | pç | 1 | 32.01 | 32.01
4924 | Cuba simples em aço inoxidável 40,00x34x14cm | pç | 1 | 80.18 | 80.18
5174 | Mão de obra p/furo/coloc de cuba em granito 2cm | ud | 1 | 217.9 | 217.9
| Total Unitário do Serviço |  |  |  | 354.37
191637 | Cuba inox dp p/ tampo granito + furofix/valv/sifão | cj
4836 | Sifão 1 1/2x2" p/ tanque e pia, conf. memo. | pç | 2 | 24.28 | 48.56
4840 | Valvula 3 1/2x1 1/2"p/pia coz. s/ladrão, conf.memo | pç | 2 | 32.01 | 64.02
4926 | Cuba dupla em aço inoxidável 71,50x40,00x14,00cm | pç | 1 | 199.99 | 199.99
5174 | Mão de obra p/furo/coloc de cuba em granito 2cm | ud | 1 | 217.9 | 217.9
| Total Unitário do Serviço |  |  |  | 530.47
191701 | Prateleira CA, e=3cm c/granitina e=8mm, larg=43cm | m
17 | Areia úmida | m3 | 0.008 | 25.5 | 0.2
20 | Cimento comum | kg | 8.2286 | 0.31 | 2.55
25 | Brita 1 | m3 | 0.0034 | 22.1 | 0.08
26 | Brita 2 | m3 | 0.0079 | 20.4 | 0.16
61 | Granilha para piso de granitina (preta) | kg | 0.7 | 0.05 | 0.03
64 | Junta plática 3/4" x 1/8" | m | 0.86 | 0.77 | 0.66
179 | Viga de Pinho 3" X 3" de 3ª construção | m | 1.29 | 2.24 | 2.89
230 | Desmoldante para formas | l | 0.1935 | 3.98 | 0.77
278 | Chapa de madeira resinada 1,10x2,20m # 12 mm | m2 | 0.43 | 7.74 | 3.33
601 | Telas soldadas telcom Q138 Ø 4,2mm #10x10cm | m2 | 0.4429 | 8.54 | 3.78
661 | Pregos com cabeça 13x15 (1062/kg) | kg | 0.0081 | 3.85 | 0.03
666 | Pregos com cabeça 18x27 (198/Kg) | kg | 0.0434 | 3.08 | 0.13
5003 | Carpinteiro | h | 0.5735 | 6.69 | 3.84
5004 | Ajudante de Carpinteiro | h | 0.5735 | 5.19 | 2.98
5009 | Armador | h | 0.0086 | 6.69 | 0.06
5010 | Ajudante de armador | h | 0.0172 | 5.19 | 0.09
5011 | Graniteiro e marmorista | h | 0.288 | 6.69 | 1.93
5017 | Pedreiro | h | 0.0516 | 6.69 | 0.35
5022 | Servente | h | 0.1545 | 4.78 | 0.74
5150 | Equipamento para lixamento | h | 0.864 | 2.18 | 1.88
| Total Unitário do Serviço |  |  |  | 26.48
191702 | Tampo CA, 60x600cm e=5cm c/granitina+cubas spl/dpl | cj
17 | Areia úmida | m3 | 0.3455 | 25.5 | 8.81
19 | Cal virgem em pó | kg | 31.253 | 0.14 | 4.38
20 | Cimento comum | kg | 96.87 | 0.31 | 30.03
21 | Cimento branco | kg | 1.6555 | 1.25 | 2.07
22 | Cimento colante | kg | 29.814 | 0.31 | 9.24
25 | Brita 1 | m3 | 0.0408 | 22.1 | 0.9
26 | Brita 2 | m3 | 0.0953 | 20.4 | 1.94
61 | Granilha para piso de granitina (preta) | kg | 28.56 | 0.05 | 1.43
179 | Viga de Pinho 3" X 3" de 3ª construção | m | 15.488 | 2.24 | 34.69
230 | Desmoldante para formas | l | 1.7424 | 3.98 | 6.93
278 | Chapa de madeira resinada 1,10x2,20m # 12 mm | m2 | 3.872 | 7.74 | 29.97
601 | Telas soldadas telcom Q138 Ø 4,2mm #10x10cm | m2 | 3.9882 | 8.54 | 34.06
661 | Pregos com cabeça 13x15 (1062/kg) | kg | 0.0728 | 3.85 | 0.28
666 | Pregos com cabeça 18x27 (198/Kg) | kg | 0.3911 | 3.08 | 1.2
702 | Tijolo comum de 6 furos (9x14x19cm) | pç | 96.75 | 0.09 | 8.71
895 | Azulejo colorido de 1ª - 15x15cm | m2 | 6.9531 | 8.89 | 61.81
4199 | Fita veda rosca 18mm | m | 1.419 | 0.05 | 0.07
4836 | Sifão 1 1/2x2" p/ tanque e pia, conf. memo. | pç | 3 | 24.28 | 72.84
4927 | Cuba dupla CZ 00 | pç | 1 | 407.4 | 407.4
4928 | Cuba simples CZ 01 | pç | 1 | 326.9 | 326.9
4999 | Azulejista | h | 5.2976 | 6.69 | 35.44
5003 | Carpinteiro | h | 5.1645 | 6.69 | 34.55
5004 | Ajudante de Carpinteiro | h | 5.1645 | 5.19 | 26.8
5006 | Encanador | h | 0.9 | 6.69 | 6.02
5007 | Ajudante de encanador | h | 0.9 | 5.19 | 4.67
5009 | Armador | h | 0.0774 | 6.69 | 0.52
5010 | Ajudante de armador | h | 0.1549 | 5.19 | 0.8
5011 | Graniteiro e marmorista | h | 41.28 | 6.69 | 276.16
5017 | Pedreiro | h | 7.79 | 6.69 | 52.12
5022 | Servente | h | 15.298 | 4.78 | 73.12
5150 | Equipamento para lixamento | h | 2.322 | 2.18 | 5.06
| Total Unitário do Serviço |  |  |  | 1558.92
191703 | Tampo CA, 60x170cm e=5cm c/granitina | ud
17 | Areia úmida | m3 | 0.0966 | 25.5 | 2.46
19 | Cal virgem em pó | kg | 8.9295 | 0.14 | 1.25
20 | Cimento comum | kg | 38.148 | 0.31 | 11.83
21 | Cimento branco | kg | 0.473 | 1.25 | 0.59
22 | Cimento colante | kg | 8.5185 | 0.31 | 2.64
25 | Brita 1 | m3 | 0.0107 | 22.1 | 0.24
26 | Brita 2 | m3 | 0.0251 | 20.4 | 0.51
61 | Granilha para piso de granitina (preta) | kg | 28.56 | 0.05 | 1.43
151 | Pontalete de Bracatinga de 3m | ud | 1.275 | 1.75 | 2.23
179 | Viga de Pinho 3" X 3" de 3ª construção | m | 4.08 | 2.24 | 9.14
230 | Desmoldante para formas | l | 0.459 | 3.98 | 1.83
278 | Chapa de madeira resinada 1,10x2,20m # 12 mm | m2 | 1.02 | 7.74 | 7.89
601 | Telas soldadas telcom Q138 Ø 4,2mm #10x10cm | m2 | 3.9882 | 8.54 | 34.06
661 | Pregos com cabeça 13x15 (1062/kg) | kg | 0.0192 | 3.85 | 0.07
666 | Pregos com cabeça 18x27 (198/Kg) | kg | 0.103 | 3.08 | 0.32
702 | Tijolo comum de 6 furos (9x14x19cm) | pç | 27.642 | 0.09 | 2.49
895 | Azulejo colorido de 1ª - 15x15cm | m2 | 1.9866 | 8.89 | 17.66
4999 | Azulejista | h | 1.5136 | 6.69 | 10.13
5003 | Carpinteiro | h | 1.3605 | 6.69 | 9.1
5004 | Ajudante de Carpinteiro | h | 1.3605 | 5.19 | 7.06
5009 | Armador | h | 0.0774 | 6.69 | 0.52
5010 | Ajudante de armador | h | 0.1549 | 5.19 | 0.8
5011 | Graniteiro e marmorista | h | 41.28 | 6.69 | 276.16
5017 | Pedreiro | h | 2.2134 | 6.69 | 14.81
5022 | Servente | h | 4.332 | 4.78 | 20.71
5150 | Equipamento para lixamento | h | 2.322 | 2.18 | 5.06
| Total Unitário do Serviço |  |  |  | 440.99
191704 | Bancada CA, 60x180cm e=5cm c/granitina | ud
17 | Areia úmida | m3 | 0.0179 | 25.5 | 0.46
20 | Cimento comum | kg | 11.557 | 0.31 | 3.58
25 | Brita 1 | m3 | 0.0076 | 22.1 | 0.17
26 | Brita 2 | m3 | 0.0177 | 20.4 | 0.36
61 | Granilha para piso de granitina (preta) | kg | 3.08 | 0.05 | 0.15
179 | Viga de Pinho 3" X 3" de 3ª construção | m | 2.88 | 2.24 | 6.45
230 | Desmoldante para formas | l | 0.324 | 3.98 | 1.29
278 | Chapa de madeira resinada 1,10x2,20m # 12 mm | m2 | 0.72 | 7.74 | 5.57
601 | Telas soldadas telcom Q138 Ø 4,2mm #10x10cm | m2 | 0.7416 | 8.54 | 6.33
661 | Pregos com cabeça 13x15 (1062/kg) | kg | 0.0135 | 3.85 | 0.05
666 | Pregos com cabeça 18x27 (198/Kg) | kg | 0.0727 | 3.08 | 0.22
5003 | Carpinteiro | h | 0.9603 | 6.69 | 6.42
5004 | Ajudante de Carpinteiro | h | 0.9603 | 5.19 | 4.98
5009 | Armador | h | 0.0144 | 6.69 | 0.1
5010 | Ajudante de armador | h | 0.0288 | 5.19 | 0.15
5011 | Graniteiro e marmorista | h | 7.04 | 6.69 | 47.1
5017 | Pedreiro | h | 0.1152 | 6.69 | 0.77
5022 | Servente | h | 0.3226 | 4.78 | 1.54
5150 | Equipamento para lixamento | h | 0.396 | 2.18 | 0.86
| Total Unitário do Serviço |  |  |  | 86.55
191787 | Tampo CA 50x120cm e=3cm c/ granitina | ud
17 | Areia úmida | m3 | 0.0112 | 25.5 | 0.29
20 | Cimento comum | kg | 12.283 | 0.31 | 3.81
25 | Brita 1 | m3 | 0.0047 | 22.1 | 0.1
26 | Brita 2 | m3 | 0.0111 | 20.4 | 0.23
61 | Granilha para piso de granitina (preta) | kg | 10.78 | 0.05 | 0.54
179 | Viga de Pinho 3" X 3" de 3ª construção | m | 1.44 | 2.24 | 3.23
230 | Desmoldante para formas | l | 0.27 | 3.98 | 1.07
278 | Chapa de madeira resinada 1,10x2,20m # 12 mm | m2 | 0.36 | 7.74 | 2.79
600 | Telas soldadas telcom Q 61 Ø 3,4mm #20x20cm | m2 | 1.03 | 3.88 | 4
661 | Pregos com cabeça 13x15 (1062/kg) | kg | 0.0113 | 3.85 | 0.04
666 | Pregos com cabeça 18x27 (198/Kg) | kg | 0.0606 | 3.08 | 0.19
5003 | Carpinteiro | h | 0.8003 | 6.69 | 5.35
5004 | Ajudante de Carpinteiro | h | 0.8003 | 5.19 | 4.15
5009 | Armador | h | 0.02 | 6.69 | 0.13
5010 | Ajudante de armador | h | 0.04 | 5.19 | 0.21
5011 | Graniteiro e marmorista | h | 6.4 | 6.69 | 42.82
5017 | Pedreiro | h | 0.072 | 6.69 | 0.48
5022 | Servente | h | 0.2016 | 4.78 | 0.96
5150 | Equipamento para lixamento | h | 1.386 | 2.18 | 3.02
| Total Unitário do Serviço |  |  |  | 73.41
191788 | Tampo CA 70x250cm e=5cm c/ granitina+alv/azul/cuba | cj
17 | Areia úmida | m3 | 0.0821 | 25.5 | 2.09
19 | Cal virgem em pó | kg | 8.9295 | 0.14 | 1.25
20 | Cimento comum | kg | 21.382 | 0.31 | 6.63
21 | Cimento branco | kg | 0.473 | 1.25 | 0.59
22 | Cimento colante | kg | 8.5185 | 0.31 | 2.64
25 | Brita 1 | m3 | 0.0046 | 22.1 | 0.1
26 | Brita 2 | m3 | 0.0108 | 20.4 | 0.22
61 | Granilha para piso de granitina (preta) | kg | 13.09 | 0.05 | 0.65
179 | Viga de Pinho 3" X 3" de 3ª construção | m | 1.4 | 2.24 | 3.14
230 | Desmoldante para formas | l | 0.1575 | 3.98 | 0.63
278 | Chapa de madeira resinada 1,10x2,20m # 12 mm | m2 | 0.35 | 7.74 | 2.71
661 | Pregos com cabeça 13x15 (1062/kg) | kg | 0.0066 | 3.85 | 0.03
666 | Pregos com cabeça 18x27 (198/Kg) | kg | 0.0354 | 3.08 | 0.11
702 | Tijolo comum de 6 furos (9x14x19cm) | pç | 27.642 | 0.09 | 2.49
895 | Azulejo colorido de 1ª - 15x15cm | m2 | 1.9866 | 8.89 | 17.66
4927 | Cuba dupla CZ 00 | pç | 1 | 407.4 | 407.4
4999 | Azulejista | h | 1.5136 | 6.69 | 10.13
5003 | Carpinteiro | h | 0.4668 | 6.69 | 3.12
5004 | Ajudante de Carpinteiro | h | 0.4668 | 5.19 | 2.42
5011 | Graniteiro e marmorista | h | 13.04 | 6.69 | 87.24
5017 | Pedreiro | h | 2.1202 | 6.69 | 14.18
5022 | Servente | h | 4.071 | 4.78 | 19.46
5150 | Equipamento para lixamento | h | 1.332 | 2.18 | 2.9
| Total Unitário do Serviço |  |  |  | 587.79
191796 | Mureta alvenaria 50x86cm revestida de azulejo | ud
17 | Areia úmida | m3 | 0.0356 | 25.5 | 0.91
19 | Cal virgem em pó | kg | 4.4647 | 0.14 | 0.63
20 | Cimento comum | kg | 3.9743 | 0.31 | 1.23
21 | Cimento branco | kg | 0.2365 | 1.25 | 0.3
22 | Cimento colante | kg | 4.2593 | 0.31 | 1.32
702 | Tijolo comum de 6 furos (9x14x19cm) | pç | 13.821 | 0.09 | 1.24
895 | Azulejo colorido de 1ª - 15x15cm | m2 | 0.9933 | 8.89 | 8.83
4999 | Azulejista | h | 0.7568 | 6.69 | 5.06
5017 | Pedreiro | h | 1.0251 | 6.69 | 6.86
5022 | Servente | h | 1.9375 | 4.78 | 9.26
| Total Unitário do Serviço |  |  |  | 35.64
191797 | Acabamento topo de tampo granitina e=8mm, l=50mm | m
20 | Cimento comum | kg | 0.4 | 0.31 | 0.12
61 | Granilha para piso de granitina (preta) | kg | 0.7 | 0.05 | 0.03
5011 | Graniteiro e marmorista | h | 1.6 | 6.69 | 10.7
5150 | Equipamento para lixamento | h | 0.09 | 2.18 | 0.2
| Total Unitário do Serviço |  |  |  | 11.05
191798 | Acabamento borda de tampo granitina e=16mm l=50mm | m
20 | Cimento comum | kg | 0.8 | 0.31 | 0.25
61 | Granilha para piso de granitina (preta) | kg | 1.4 | 0.05 | 0.07
5011 | Graniteiro e marmorista | h | 1.6 | 6.69 | 10.7
5150 | Equipamento para lixamento | h | 0.09 | 2.18 | 0.2
| Total Unitário do Serviço |  |  |  | 11.22
191799 | Revestimento tampo c/ granilha de cimento comum | m2
20 | Cimento comum | kg | 8 | 0.31 | 2.48
61 | Granilha para piso de granitina (preta) | kg | 14 | 0.05 | 0.7
5011 | Graniteiro e marmorista | h | 1.6 | 6.69 | 10.7
5150 | Equipamento para lixamento | h | 1.8 | 2.18 | 3.92
| Total Unitário do Serviço |  |  |  | 17.8
191801 | Ponto esg p/vaso sanit Ø100mm c/ ventilaçao Ø75mm | cj
4013 | Tubo de PVC esgoto primario Ø 75mm | m | 3.03 | 4.41 | 13.36
4014 | Tubo de PVC esgoto primario Ø 100mm | m | 3.03 | 5.24 | 15.88
4018 | Anel de borracha Ø 75mm | pç | 3 | 0.76 | 2.28
4019 | Anel de borracha Ø 100mm | pç | 4 | 1.01 | 4.04
4038 | Joelho 90º de PVC esgoto primário Ø 75mm | pç | 1 | 2.32 | 2.32
4040 | Joelho 90º c/visita PVC esgoto primário Ø100x75mm | pç | 1 | 7.66 | 7.66
4046 | Junção simples PVC esgoto primário Ø100x100mm | pç | 1 | 9.15 | 9.15
4198 | Pasta lubrificante | kg | 0.1751 | 21.92 | 3.84
5006 | Encanador | h | 3.8088 | 6.69 | 25.48
5007 | Ajudante de encanador | h | 3.8088 | 5.19 | 19.77
5017 | Pedreiro | h | 0.48 | 6.69 | 3.21
5022 | Servente | h | 1.44 | 4.78 | 6.88
| Total Unitário do Serviço |  |  |  | 113.87
191802 | Ponto esg p/vaso sanit Ø100mm | cj
4014 | Tubo de PVC esgoto primario Ø 100mm | m | 3.03 | 5.24 | 15.88
4019 | Anel de borracha Ø 100mm | pç | 4 | 1.01 | 4.04
4030 | Curva 90º curta de PVC esgoto primário Ø 100mm | pç | 1 | 10.16 | 10.16
4046 | Junção simples PVC esgoto primário Ø100x100mm | pç | 1 | 9.15 | 9.15
4198 | Pasta lubrificante | kg | 0.1381 | 21.92 | 3.03
5006 | Encanador | h | 2.691 | 6.69 | 18
5007 | Ajudante de encanador | h | 2.691 | 5.19 | 13.97
| Total Unitário do Serviço |  |  |  | 74.23
191803 | Ponto esg p/lavatório Ø50mm | cj
4012 | Tubo de PVC esgoto primario Ø 50mm | m | 3.03 | 3.52 | 10.67
4017 | Anel de borracha Ø 50mm | pç | 3 | 0.67 | 2.01
4028 | Curva 90º curta de PVC esgoto primário Ø 50mm | pç | 2 | 5.12 | 10.24
4198 | Pasta lubrificante | kg | 0.075 | 21.92 | 1.64
5006 | Encanador | h | 1.4904 | 6.69 | 9.97
5007 | Ajudante de encanador | h | 1.4904 | 5.19 | 7.74
| Total Unitário do Serviço |  |  |  | 42.27
191901 | Extintor gás carb. 4Kg incl.chp + pintura demarc. | cj
478 | Tinta latéx acrilica para piso, conf. memo. | l | 0.2509 | 4.79 | 1.2
487 | Fita crepe de 19cm | m | 13.44 | 0.03 | 0.4
675 | Bucha S8 c/ parafuso | cj | 2 | 0.14 | 0.28
4775 | Extintor de CO2 de 4Kg | pç | 1 | 206.78 | 206.78
4784 | Chapa demarcadora de extintor em chapa metálica | pç | 1 | 2.39 | 2.39
4785 | Gancho fixador de extintor | pç | 1 | 1.99 | 1.99
5007 | Ajudante de encanador | h | 0.3 | 5.19 | 1.56
5018 | Pintor | h | 3.2 | 6.69 | 21.41
5019 | Ajudante de Pintor | h | 3.2 | 5.19 | 16.61
| Total Unitário do Serviço |  |  |  | 252.62
191902 | Extintor gás carb. 6Kg incl.chp + pintura demarc. | cj
478 | Tinta latéx acrilica para piso, conf. memo. | l | 0.2509 | 4.79 | 1.2
487 | Fita crepe de 19cm | m | 13.44 | 0.03 | 0.4
675 | Bucha S8 c/ parafuso | cj | 2 | 0.14 | 0.28
4776 | Extintor de CO2 de 6Kg | pç | 1 | 226.94 | 226.94
4784 | Chapa demarcadora de extintor em chapa metálica | pç | 1 | 2.39 | 2.39
4785 | Gancho fixador de extintor | pç | 1 | 1.99 | 1.99
5007 | Ajudante de encanador | h | 0.3 | 5.19 | 1.56
5018 | Pintor | h | 3.2 | 6.69 | 21.41
5019 | Ajudante de Pintor | h | 3.2 | 5.19 | 16.61
| Total Unitário do Serviço |  |  |  | 272.78
191903 | Extintor agua press.10Kg incl.chp + pintura demarc | cj
478 | Tinta latéx acrilica para piso, conf. memo. | l | 0.2509 | 4.79 | 1.2
487 | Fita crepe de 19cm | m | 13.44 | 0.03 | 0.4
675 | Bucha S8 c/ parafuso | cj | 2 | 0.14 | 0.28
4777 | Extintor de agua pressurizada 10Kg | pç | 1 | 60.76 | 60.76
4784 | Chapa demarcadora de extintor em chapa metálica | pç | 1 | 2.39 | 2.39
4785 | Gancho fixador de extintor | pç | 1 | 1.99 | 1.99
5007 | Ajudante de encanador | h | 0.3 | 5.19 | 1.56
5018 | Pintor | h | 3.2 | 6.69 | 21.41
5019 | Ajudante de Pintor | h | 3.2 | 5.19 | 16.61
| Total Unitário do Serviço |  |  |  | 106.6
191904 | Extintor espuma 10Kg incl.chp + pintura demarc. | cj
478 | Tinta latéx acrilica para piso, conf. memo. | l | 0.2509 | 4.79 | 1.2
487 | Fita crepe de 19cm | m | 13.44 | 0.03 | 0.4
675 | Bucha S8 c/ parafuso | cj | 2 | 0.14 | 0.28
4779 | Extintor de espuma 10Kg | pç | 1 | 211.17 | 211.17
4784 | Chapa demarcadora de extintor em chapa metálica | pç | 1 | 2.39 | 2.39
4785 | Gancho fixador de extintor | pç | 1 | 1.99 | 1.99
5007 | Ajudante de encanador | h | 0.3 | 5.19 | 1.56
5018 | Pintor | h | 3.2 | 6.69 | 21.41
5019 | Ajudante de Pintor | h | 3.2 | 5.19 | 16.61
| Total Unitário do Serviço |  |  |  | 257.01
191905 | Extintor gás carb. 10Kg incl.chp + pintura demarc. | cj
478 | Tinta latéx acrilica para piso, conf. memo. | l | 0.2509 | 4.79 | 1.2
487 | Fita crepe de 19cm | m | 13.44 | 0.03 | 0.4
675 | Bucha S8 c/ parafuso | cj | 2 | 0.14 | 0.28
4778 | Extintor de CO2 de 10Kg | pç | 1 | 386.05 | 386.05
4784 | Chapa demarcadora de extintor em chapa metálica | pç | 1 | 2.39 | 2.39
4785 | Gancho fixador de extintor | pç | 1 | 1.99 | 1.99
5007 | Ajudante de encanador | h | 0.3 | 5.19 | 1.56
5018 | Pintor | h | 3.2 | 6.69 | 21.41
5019 | Ajudante de Pintor | h | 3.2 | 5.19 | 16.61
| Total Unitário do Serviço |  |  |  | 431.89
191910 | Valvula de retençao pé de crivo 32mm (1 1/4") | pç
3333 | Fita adesiva plastica | m | 0.3031 | 0.15 | 0.05
4752 | Valvula de retenção Pé de crivo 32mm (1 1/4") | pç | 1 | 19.64 | 19.64
5006 | Encanador | h | 0.34 | 6.69 | 2.27
5007 | Ajudante de encanador | h | 0.34 | 5.19 | 1.76
| Total Unitário do Serviço |  |  |  | 23.72
191911 | Valvula de retençao pé de crivo 40mm (1 1/2") | pç
3333 | Fita adesiva plastica | m | 0.377 | 0.15 | 0.06
4753 | Valvula de retenção Pé de crivo 40mm (1 1/2") | pç | 1 | 25 | 25
5006 | Encanador | h | 0.34 | 6.69 | 2.27
5007 | Ajudante de encanador | h | 0.34 | 5.19 | 1.76
| Total Unitário do Serviço |  |  |  | 29.09
191912 | Valvula de retençao pé de crivo 50mm (2") | pç
3333 | Fita adesiva plastica | m | 0.4713 | 0.15 | 0.07
4754 | Valvula de retenção Pé de crivo 50mm (2") | pç | 1 | 40.31 | 40.31
5006 | Encanador | h | 0.34 | 6.69 | 2.27
5007 | Ajudante de encanador | h | 0.34 | 5.19 | 1.76
| Total Unitário do Serviço |  |  |  | 44.41
191920 | Valvula de retençao horizontal 32mm (1 1/4") | pç
3333 | Fita adesiva plastica | m | 0.6032 | 0.15 | 0.09
4736 | Valvula de retenção horizontal 32mm (1 1/4") | pç | 1 | 37.23 | 37.23
5006 | Encanador | h | 0.68 | 6.69 | 4.55
5007 | Ajudante de encanador | h | 0.68 | 5.19 | 3.53
| Total Unitário do Serviço |  |  |  | 45.4
191921 | Valvula de retençao horizontal 40mm (1 1/2") | pç
3333 | Fita adesiva plastica | m | 0.754 | 0.15 | 0.11
4737 | Valvula de retenção horizontal 40mm (1 1/2") | pç | 1 | 42.2 | 42.2
5006 | Encanador | h | 0.68 | 6.69 | 4.55
5007 | Ajudante de encanador | h | 0.68 | 5.19 | 3.53
| Total Unitário do Serviço |  |  |  | 50.39
191922 | Valvula de retençao horizontal 50mm (2") | pç
3333 | Fita adesiva plastica | m | 0.9425 | 0.15 | 0.14
4738 | Valvula de retenção horizontal 50mm (2") | pç | 1 | 57.49 | 57.49
5006 | Encanador | h | 0.68 | 6.69 | 4.55
5007 | Ajudante de encanador | h | 0.68 | 5.19 | 3.53
| Total Unitário do Serviço |  |  |  | 65.71
191928 | Valvula de retençao vertical 32mm (1 1/4") | pç
3333 | Fita adesiva plastica | m | 0.6032 | 0.15 | 0.09
4744 | Valvula de retenção Vertical 32mm (1 1/4") | pç | 1 | 16.55 | 16.55
5006 | Encanador | h | 0.68 | 6.69 | 4.55
5007 | Ajudante de encanador | h | 0.68 | 5.19 | 3.53
| Total Unitário do Serviço |  |  |  | 24.72
191929 | Valvula de retençao vertical 40mm (1 1/2") | pç
3333 | Fita adesiva plastica | m | 0.754 | 0.15 | 0.11
4745 | Valvula de retenção Vertical 40mm (1 1/2") | pç | 1 | 18.93 | 18.93
5006 | Encanador | h | 0.68 | 6.69 | 4.55
5007 | Ajudante de encanador | h | 0.68 | 5.19 | 3.53
| Total Unitário do Serviço |  |  |  | 27.12
191930 | Valvula de retençao vertical de 50mm (2") | pç
3333 | Fita adesiva plastica | m | 0.9425 | 0.15 | 0.14
4746 | Valvula de retenção Vertical 50mm (2") | pç | 1 | 26.4 | 26.4
5006 | Encanador | h | 0.68 | 6.69 | 4.55
5007 | Ajudante de encanador | h | 0.68 | 5.19 | 3.53
| Total Unitário do Serviço |  |  |  | 34.62
191936 | Registro globo angular 32mm (1 1/4") | pç
3333 | Fita adesiva plastica | m | 0.6032 | 0.15 | 0.09
4728 | Registro globo angular 45º, 32mm (1 1/4") | pç | 1 | 41.68 | 41.68
5006 | Encanador | h | 0.68 | 6.69 | 4.55
5007 | Ajudante de encanador | h | 0.68 | 5.19 | 3.53
| Total Unitário do Serviço |  |  |  | 49.85
191937 | Registro globo angular 40mm (1 1/2") | pç
3333 | Fita adesiva plastica | m | 0.754 | 0.15 | 0.11
4729 | Registro globo angular 45º, 40mm (1 1/2") | pç | 1 | 48.53 | 48.53
5006 | Encanador | h | 0.68 | 6.69 | 4.55
5007 | Ajudante de encanador | h | 0.68 | 5.19 | 3.53
| Total Unitário do Serviço |  |  |  | 56.72
191938 | Registro globo angular 50mm (2") | pç
3333 | Fita adesiva plastica | m | 0.9425 | 0.15 | 0.14
4730 | Registro globo angular 45º, 50mm (2") | pç | 1 | 65.28 | 65.28
5006 | Encanador | h | 0.68 | 6.69 | 4.55
5007 | Ajudante de encanador | h | 0.68 | 5.19 | 3.53
| Total Unitário do Serviço |  |  |  | 73.5
191944 | Mangueira algodão 65mmx15m, c/eng.rápido/esguicho | pç
4769 | Mangueira de algodão c/engate rápido 65mmx15m | cj | 1 | 263.64 | 263.64
5006 | Encanador | h | 0.1 | 6.69 | 0.67
5007 | Ajudante de encanador | h | 0.1 | 5.19 | 0.52
| Total Unitário do Serviço |  |  |  | 264.83
191945 | Mangueira algodão 65mmx20m, c/eng.rápido/esguicho | pç
4768 | Mangueira de algodão c/engate rápido 65mm x 20m | cj | 1 | 318.5 | 318.5
5006 | Encanador | h | 0.1 | 6.69 | 0.67
5007 | Ajudante de encanador | h | 0.1 | 5.19 | 0.52
| Total Unitário do Serviço |  |  |  | 319.69
191946 | Mangueira algodão 65mmx30m, c/eng.rápido/esguicho | pç
4767 | Mangueira de algodão c/engate rápido 65mm x 30m | cj | 1 | 439.34 | 439.34
5006 | Encanador | h | 0.1 | 6.69 | 0.67
5007 | Ajudante de encanador | h | 0.1 | 5.19 | 0.52
| Total Unitário do Serviço |  |  |  | 440.53
191947 | Mangueira algodão 40mmx15m, c/eng.rápido/esguicho | pç
4772 | Mangueira de algodão c/engate rápido 40mm x 15m | cj | 1 | 187.17 | 187.17
5006 | Encanador | h | 0.1 | 6.69 | 0.67
5007 | Ajudante de encanador | h | 0.1 | 5.19 | 0.52
| Total Unitário do Serviço |  |  |  | 188.36
191948 | Mangueira algodão 40mmx20m, c/eng.rápido/esguicho | pç
4771 | Mangueira de algodão c/engate rápido 40mm x 20m | cj | 1 | 240.27 | 240.27
5006 | Encanador | h | 0.1 | 6.69 | 0.67
5007 | Ajudante de encanador | h | 0.1 | 5.19 | 0.52
| Total Unitário do Serviço |  |  |  | 241.46
191949 | Mangueira algodão 40mmx30m, c/eng.rápido/esguicho | pç
4770 | Mangueira de algodão c/engate rápido 40mm x 30m | cj | 1 | 340.29 | 340.29
5006 | Encanador | h | 0.1 | 6.69 | 0.67
5007 | Ajudante de encanador | h | 0.1 | 5.19 | 0.52
| Total Unitário do Serviço |  |  |  | 341.48
191959 | Esguicho de latao cônico c/ requinte 65mm (2 1/2") | pç
4766 | Esguicho com engate rápido 2 1/2"x 5/8" | pç | 1 | 44.17 | 44.17
5006 | Encanador | h | 0.1 | 6.69 | 0.67
5007 | Ajudante de encanador | h | 0.1 | 5.19 | 0.52
| Total Unitário do Serviço |  |  |  | 45.36
191960 | Esguicho de latao cônico c/ requinte 40mm (1 1/2") | pç
4765 | Esguicho com engate rápido 1 1/2"x5/8" | pç | 1 | 24.08 | 24.08
5006 | Encanador | h | 0.1 | 6.69 | 0.67
5007 | Ajudante de encanador | h | 0.1 | 5.19 | 0.52
| Total Unitário do Serviço |  |  |  | 25.27
191971 | Hidrante de recalque alv. 60x70x60cm c/ tp de ff | cj
17 | Areia úmida | m3 | 0.4835 | 25.5 | 12.33
18 | Cal hidratada | kg | 41.212 | 0.15 | 6.18
19 | Cal virgem em pó | kg | 11.648 | 0.14 | 1.63
20 | Cimento comum | kg | 176.03 | 0.31 | 54.57
25 | Brita 1 | m3 | 0.1026 | 22.1 | 2.27
26 | Brita 2 | m3 | 0.2399 | 20.4 | 4.89
205 | Ripa de Pinus de 2,50x10,00cm | m | 1.4219 | 0.66 | 0.94
208 | Tabua de Pinus de 2,50 x 30,00cm | m | 0.8125 | 2.42 | 1.97
230 | Desmoldante para formas | l | 0.156 | 3.98 | 0.62
582 | Aço CA-50 Ø 6,30mm (1/4"), P=0,25kg/m | kg | 34.32 | 2.96 | 101.59
625 | Arame recozido nº 18 BWG | kg | 0.624 | 4.3 | 2.68
664 | Pregos com cabeça 17x27 (242/Kg) | kg | 0.0394 | 3.32 | 0.13
702 | Tijolo comum de 6 furos (9x14x19cm) | pç | 72.727 | 0.09 | 6.55
4946 | Tampa cx de abrigo p/hidrante calçada fºfº 60x90cm | pç | 1 | 153 | 153
5003 | Carpinteiro | h | 0.4056 | 6.69 | 2.71
5004 | Ajudante de Carpinteiro | h | 0.4056 | 5.19 | 2.11
5009 | Armador | h | 1.9968 | 6.69 | 13.36
5010 | Ajudante de armador | h | 1.9968 | 5.19 | 10.36
5017 | Pedreiro | h | 4.352 | 6.69 | 29.11
5022 | Servente | h | 8.5132 | 4.78 | 40.69
5050 | Betoneira elétrica potência de 5Hp - 320l (/1000) | R$ | 0.0235 | 5.46 | 0.13
5100 | Energia elétrica | kw | 0.2141 | 0.29 | 0.06
| Total Unitário do Serviço |  |  |  | 447.88
191972 | Abrigo simples p/hidrante 60x90x17cm | pç
17 | Areia úmida | m3 | 0.0658 | 25.5 | 1.68
19 | Cal virgem em pó | kg | 3.1668 | 0.14 | 0.44
20 | Cimento comum | kg | 18.694 | 0.31 | 5.8
89 | Argamassa préfabricada para reboco (cal fino) | kg | 6.09 | 0.23 | 1.4
4758 | Abrigo para hidrante simples 60x90x17cm | pç | 1 | 106.52 | 106.52
5017 | Pedreiro | h | 0.9092 | 6.69 | 6.08
5022 | Servente | h | 1.4723 | 4.78 | 7.04
5050 | Betoneira elétrica potência de 5Hp - 320l (/1000) | R$ | 0.03 | 5.46 | 0.16
5100 | Energia elétrica | kw | 0.2726 | 0.29 | 0.08
| Total Unitário do Serviço |  |  |  | 129.2
191973 | Abrigo simples p/hidrante 120x90x17cm | pç
17 | Areia úmida | m3 | 0.1315 | 25.5 | 3.35
19 | Cal virgem em pó | kg | 6.3336 | 0.14 | 0.89
20 | Cimento comum | kg | 37.388 | 0.31 | 11.59
89 | Argamassa préfabricada para reboco (cal fino) | kg | 12.18 | 0.23 | 2.8
4759 | Abrigo para hidrante duplo 120x90x17cm | pç | 1 | 187.95 | 187.95
5017 | Pedreiro | h | 1.8185 | 6.69 | 12.17
5022 | Servente | h | 2.9446 | 4.78 | 14.08
5050 | Betoneira elétrica potência de 5Hp - 320l (/1000) | R$ | 0.0154 | 5.46 | 0.08
5100 | Energia elétrica | kw | 0.1399 | 0.29 | 0.04
| Total Unitário do Serviço |  |  |  | 232.95
191983 | Abrigo simples p/hidrante 60x90x17cm para Ø1 1/2" | pç
17 | Areia úmida | m3 | 0.0658 | 25.5 | 1.68
19 | Cal virgem em pó | kg | 3.1668 | 0.14 | 0.44
20 | Cimento comum | kg | 18.694 | 0.31 | 5.8
89 | Argamassa préfabricada para reboco (cal fino) | kg | 6.09 | 0.23 | 1.4
3333 | Fita adesiva plastica | m | 2.639 | 0.15 | 0.4
4394 | Niple duplo de aço galvanizado 40mm (1 1/2") | pç | 1 | 3.98 | 3.98
4431 | Te de aço galvanizado 40mm (1 1/2") | pç | 1 | 8.42 | 8.42
4729 | Registro globo angular 45º, 40mm (1 1/2") | pç | 1 | 48.53 | 48.53
4758 | Abrigo para hidrante simples 60x90x17cm | pç | 1 | 106.52 | 106.52
5006 | Encanador | h | 2.08 | 6.69 | 13.92
5007 | Ajudante de encanador | h | 2.08 | 5.19 | 10.8
5017 | Pedreiro | h | 0.9092 | 6.69 | 6.08
5022 | Servente | h | 1.4723 | 4.78 | 7.04
5050 | Betoneira elétrica potência de 5Hp - 320l (/1000) | R$ | 0.03 | 5.46 | 0.16
5100 | Energia elétrica | kw | 0.2726 | 0.29 | 0.08
| Total Unitário do Serviço |  |  |  | 215.25
191984 | Abrigo duplo p/hidrante 120x90x17cm para Ø1 1/2" | pç
17 | Areia úmida | m3 | 0.1315 | 25.5 | 3.35
19 | Cal virgem em pó | kg | 6.3336 | 0.14 | 0.89
20 | Cimento comum | kg | 37.388 | 0.31 | 11.59
89 | Argamassa préfabricada para reboco (cal fino) | kg | 12.18 | 0.23 | 2.8
3333 | Fita adesiva plastica | m | 4.14 | 0.15 | 0.62
4394 | Niple duplo de aço galvanizado 40mm (1 1/2") | pç | 2 | 3.98 | 7.96
4431 | Te de aço galvanizado 40mm (1 1/2") | pç | 1 | 8.42 | 8.42
4729 | Registro globo angular 45º, 40mm (1 1/2") | pç | 2 | 48.53 | 97.06
4759 | Abrigo para hidrante duplo 120x90x17cm | pç | 1 | 187.95 | 187.95
5006 | Encanador | h | 3.32 | 6.69 | 22.21
5007 | Ajudante de encanador | h | 3.32 | 5.19 | 17.23
5017 | Pedreiro | h | 1.8185 | 6.69 | 12.17
5022 | Servente | h | 2.9446 | 4.78 | 14.08
5050 | Betoneira elétrica potência de 5Hp - 320l (/1000) | R$ | 0.0154 | 5.46 | 0.08
5100 | Energia elétrica | kw | 0.1399 | 0.29 | 0.04
| Total Unitário do Serviço |  |  |  | 386.45
191987 | Hidrante industrial duplo de calçada p/ Ø1 1/2" | pç
3333 | Fita adesiva plastica | m | 4.414 | 0.15 | 0.66
4281 | Tubo de aço galvanizado com costura 40mm (1 1/2") | m | 2.525 | 20.83 | 52.6
4394 | Niple duplo de aço galvanizado 40mm (1 1/2") | pç | 2 | 3.98 | 7.96
4431 | Te de aço galvanizado 40mm (1 1/2") | pç | 1 | 8.42 | 8.42
4729 | Registro globo angular 45º, 40mm (1 1/2") | pç | 2 | 48.53 | 97.06
5006 | Encanador | h | 4.56 | 6.69 | 30.51
5007 | Ajudante de encanador | h | 4.56 | 5.19 | 23.67
5017 | Pedreiro | h | 1.8185 | 6.69 | 12.17
5022 | Servente | h | 2.9446 | 4.78 | 14.08
5050 | Betoneira elétrica potência de 5Hp - 320l (/1000) | R$ | 0.0154 | 5.46 | 0.08
5100 | Energia elétrica | kw | 0.1399 | 0.29 | 0.04
| Total Unitário do Serviço |  |  |  | 247.25
191999 | Hidrante recalque alv 60x70x60cm c/tp ff p/Ø1 1/2" | cj
17 | Areia úmida | m3 | 0.4835 | 25.5 | 12.33
18 | Cal hidratada | kg | 41.212 | 0.15 | 6.18
19 | Cal virgem em pó | kg | 11.648 | 0.14 | 1.63
20 | Cimento comum | kg | 176.03 | 0.31 | 54.57
25 | Brita 1 | m3 | 0.1026 | 22.1 | 2.27
26 | Brita 2 | m3 | 0.2399 | 20.4 | 4.89
205 | Ripa de Pinus de 2,50x10,00cm | m | 1.4219 | 0.66 | 0.94
208 | Tabua de Pinus de 2,50 x 30,00cm | m | 0.8125 | 2.42 | 1.97
230 | Desmoldante para formas | l | 0.156 | 3.98 | 0.62
582 | Aço CA-50 Ø 6,30mm (1/4"), P=0,25kg/m | kg | 34.32 | 2.96 | 101.59
625 | Arame recozido nº 18 BWG | kg | 0.624 | 4.3 | 2.68
664 | Pregos com cabeça 17x27 (242/Kg) | kg | 0.0394 | 3.32 | 0.13
702 | Tijolo comum de 6 furos (9x14x19cm) | pç | 72.727 | 0.09 | 6.55
3333 | Fita adesiva plastica | m | 1.508 | 0.15 | 0.23
4281 | Tubo de aço galvanizado com costura 40mm (1 1/2") | m | 1.01 | 20.83 | 21.04
4394 | Niple duplo de aço galvanizado 40mm (1 1/2") | pç | 1 | 3.98 | 3.98
4729 | Registro globo angular 45º, 40mm (1 1/2") | pç | 1 | 48.53 | 48.53
4761 | Adaptador Storz com tampão - 40mm - (1 1/2" ) | pç | 1 | 39.83 | 39.83
4946 | Tampa cx de abrigo p/hidrante calçada fºfº 60x90cm | pç | 1 | 153 | 153
5003 | Carpinteiro | h | 0.4056 | 6.69 | 2.71
5004 | Ajudante de Carpinteiro | h | 0.4056 | 5.19 | 2.11
5006 | Encanador | h | 1.736 | 6.69 | 11.61
5007 | Ajudante de encanador | h | 1.736 | 5.19 | 9.01
5009 | Armador | h | 1.9968 | 6.69 | 13.36
5010 | Ajudante de armador | h | 1.9968 | 5.19 | 10.36
5017 | Pedreiro | h | 4.352 | 6.69 | 29.11
5022 | Servente | h | 8.5132 | 4.78 | 40.69
5050 | Betoneira elétrica potência de 5Hp - 320l (/1000) | R$ | 0.0235 | 5.46 | 0.13
5100 | Energia elétrica | kw | 0.2141 | 0.29 | 0.06
| Total Unitário do Serviço |  |  |  | 582.11
200001 | Preparo de areia seca peneirada | m3
17 | Areia úmida | m3 | 1.3 | 25.5 | 33.15
5022 | Servente | h | 15.2 | 4.78 | 72.66
| Total Unitário do Serviço |  |  |  | 105.81
200002 | Preparo de areia seca | m3
17 | Areia úmida | m3 | 1.3 | 25.5 | 33.15
5022 | Servente | h | 9.6 | 4.78 | 45.89
| Total Unitário do Serviço |  |  |  | 79.04
200003 | Preparo de cal em pasta peneirado e pura | m3
19 | Cal virgem em pó | kg | 550 | 0.14 | 77
5022 | Servente | h | 12.8 | 4.78 | 61.18
| Total Unitário do Serviço |  |  |  | 138.18
200004 | Argamassa de pedrisco no traço 1:4 c/ betoneira | m3
20 | Cimento comum | kg | 342.1 | 0.31 | 106.05
29 | Pedrisco | m3 | 1 | 19.55 | 19.55
5022 | Servente | h | 6.4 | 4.78 | 30.59
5050 | Betoneira elétrica potência de 5Hp - 320l (/1000) | R$ | 0.2944 | 5.46 | 1.61
5100 | Energia elétrica | kw | 2.6775 | 0.29 | 0.78
| Total Unitário do Serviço |  |  |  | 158.58
200010 | Preparo arg. de cim/cal/areia traço 1:4:12 | m3
17 | Areia úmida | m3 | 1.2155 | 25.5 | 31
18 | Cal hidratada | kg | 435.24 | 0.15 | 65.29
20 | Cimento comum | kg | 191.57 | 0.31 | 59.39
5022 | Servente | h | 6.4 | 4.78 | 30.59
5050 | Betoneira elétrica potência de 5Hp - 320l (/1000) | R$ | 0.2944 | 5.46 | 1.61
5100 | Energia elétrica | kw | 2.6775 | 0.29 | 0.78
| Total Unitário do Serviço |  |  |  | 188.66
200011 | Preparo arg. de cim/areia traço 1:3 | m3
17 | Areia úmida | m3 | 1.216 | 25.5 | 31.01
20 | Cimento comum | kg | 486 | 0.31 | 150.66
5022 | Servente | h | 8 | 4.78 | 38.24
5050 | Betoneira elétrica potência de 5Hp - 320l (/1000) | R$ | 0.2944 | 5.46 | 1.61
5100 | Energia elétrica | kw | 2.6775 | 0.29 | 0.78
| Total Unitário do Serviço |  |  |  | 222.3
200012 | Preparo arg. de cim/areia traço 1:4 | m3
17 | Areia úmida | m3 | 1.216 | 25.5 | 31.01
20 | Cimento comum | kg | 365 | 0.31 | 113.15
5022 | Servente | h | 8 | 4.78 | 38.24
5050 | Betoneira elétrica potência de 5Hp - 320l (/1000) | R$ | 0.2944 | 5.46 | 1.61
5100 | Energia elétrica | kw | 2.6775 | 0.29 | 0.78
| Total Unitário do Serviço |  |  |  | 184.79
200013 | Preparo arg. mista 1:3 + 50Kg de cim/m3 c/ beton. | m3
17 | Areia úmida | m3 | 1.216 | 25.5 | 31.01
19 | Cal virgem em pó | kg | 243 | 0.14 | 34.02
20 | Cimento comum | kg | 50 | 0.31 | 15.5
5022 | Servente | h | 4.8 | 4.78 | 22.94
5050 | Betoneira elétrica potência de 5Hp - 320l (/1000) | R$ | 0.2944 | 5.46 | 1.61
5100 | Energia elétrica | kw | 2.6775 | 0.29 | 0.78
| Total Unitário do Serviço |  |  |  | 105.86
200014 | Preparo arg. mista 1:3 +100Kg de cim/m3 c/ beton. | m3
17 | Areia úmida | m3 | 1.216 | 25.5 | 31.01
19 | Cal virgem em pó | kg | 243 | 0.14 | 34.02
20 | Cimento comum | kg | 100 | 0.31 | 31
5022 | Servente | h | 4.8 | 4.78 | 22.94
5050 | Betoneira elétrica potência de 5Hp - 320l (/1000) | R$ | 0.2944 | 5.46 | 1.61
5100 | Energia elétrica | kw | 2.6775 | 0.29 | 0.78
| Total Unitário do Serviço |  |  |  | 121.36
200015 | Preparo arg. mista 1:4 + 50Kg de cim/m3 c/ beton. | m3
17 | Areia úmida | m3 | 1.216 | 25.5 | 31.01
19 | Cal virgem em pó | kg | 182 | 0.14 | 25.48
20 | Cimento comum | kg | 50 | 0.31 | 15.5
5022 | Servente | h | 4.8 | 4.78 | 22.94
5050 | Betoneira elétrica potência de 5Hp - 320l (/1000) | R$ | 0.2944 | 5.46 | 1.61
5100 | Energia elétrica | kw | 2.6775 | 0.29 | 0.78
| Total Unitário do Serviço |  |  |  | 97.32
200016 | Preparo arg. mista 1:4 +130Kg de cim/m3 c/ beton. | m3
17 | Areia úmida | m3 | 1.216 | 25.5 | 31.01
19 | Cal virgem em pó | kg | 182 | 0.14 | 25.48
20 | Cimento comum | kg | 130 | 0.31 | 40.3
5022 | Servente | h | 4.8 | 4.78 | 22.94
5050 | Betoneira elétrica potência de 5Hp - 320l (/1000) | R$ | 0.2944 | 5.46 | 1.61
5100 | Energia elétrica | kw | 2.6775 | 0.29 | 0.78
| Total Unitário do Serviço |  |  |  | 122.12
200018 | Preparo arg. areia peneir/cal hidr. 1:1,5 c/beton. | m3
17 | Areia úmida | m3 | 1.2155 | 25.5 | 31
18 | Cal hidratada | kg | 486 | 0.15 | 72.9
5022 | Servente | h | 21.792 | 4.78 | 104.17
5050 | Betoneira elétrica potência de 5Hp - 320l (/1000) | R$ | 0.2944 | 5.46 | 1.61
5100 | Energia elétrica | kw | 2.6775 | 0.29 | 0.78
| Total Unitário do Serviço |  |  |  | 210.46
200019 | Preparo arg. pré-fabricada p/ reboco | kg
89 | Argamassa préfabricada para reboco (cal fino) | kg | 0.84 | 0.23 | 0.19
5022 | Servente | h | 0.024 | 4.78 | 0.11
5050 | Betoneira elétrica potência de 5Hp - 320l (/1000) | R$ | 0.0015 | 5.46 | 0.01
5100 | Energia elétrica | kw | 0.0135 | 0.29 | 0
| Total Unitário do Serviço |  |  |  | 0.31
200020 | Preparo de cimento colante | Kg
22 | Cimento colante | kg | 0.84 | 0.31 | 0.26
5022 | Servente | h | 0.0006 | 4.78 | 0
| Total Unitário do Serviço |  |  |  | 0.26
200021 | Preparo de cimento colante | m3
22 | Cimento colante | kg | 899.99 | 0.31 | 279
5022 | Servente | h | 0.6429 | 4.78 | 3.07
| Total Unitário do Serviço |  |  |  | 282.07
201001 | Chapco parede int, arg cim/pedr., traço1:4, e=7mm | m2
20 | Cimento comum | kg | 2.3947 | 0.31 | 0.74
29 | Pedrisco | m3 | 0.007 | 19.55 | 0.14
5017 | Pedreiro | h | 0.16 | 6.69 | 1.07
5022 | Servente | h | 0.2048 | 4.78 | 0.98
5050 | Betoneira elétrica potência de 5Hp - 320l (/1000) | R$ | 0.0015 | 5.46 | 0.01
5100 | Energia elétrica | kw | 0.0135 | 0.29 | 0
| Total Unitário do Serviço |  |  |  | 2.94
201002 | Chapco parede int, arg cim/areia, traço1:3, e=5mm | m2
17 | Areia úmida | m3 | 0.0061 | 25.5 | 0.16
20 | Cimento comum | kg | 2.43 | 0.31 | 0.75
5017 | Pedreiro | h | 0.08 | 6.69 | 0.54
5022 | Servente | h | 0.12 | 4.78 | 0.57
5050 | Betoneira elétrica potência de 5Hp - 320l (/1000) | R$ | 0.0015 | 5.46 | 0.01
5100 | Energia elétrica | kw | 0.0135 | 0.29 | 0
| Total Unitário do Serviço |  |  |  | 2.03
201003 | Emboço parede int, arg mista, e=20mm | m2
17 | Areia úmida | m3 | 0.0243 | 25.5 | 0.62
19 | Cal virgem em pó | kg | 3.64 | 0.14 | 0.51
20 | Cimento comum | kg | 1 | 0.31 | 0.31
5017 | Pedreiro | h | 0.48 | 6.69 | 3.21
5022 | Servente | h | 0.576 | 4.78 | 2.75
5050 | Betoneira elétrica potência de 5Hp - 320l (/1000) | R$ | 0.0059 | 5.46 | 0.03
5100 | Energia elétrica | kw | 0.0536 | 0.29 | 0.02
| Total Unitário do Serviço |  |  |  | 7.45
201004 | Emboço parede int, arg mista p/revest. azulejo | m2
17 | Areia úmida | m3 | 0.0243 | 25.5 | 0.62
19 | Cal virgem em pó | kg | 3.64 | 0.14 | 0.51
20 | Cimento comum | kg | 2.6 | 0.31 | 0.81
5017 | Pedreiro | h | 0.48 | 6.69 | 3.21
5022 | Servente | h | 0.576 | 4.78 | 2.75
5050 | Betoneira elétrica potência de 5Hp - 320l (/1000) | R$ | 0.0059 | 5.46 | 0.03
5100 | Energia elétrica | kw | 0.0536 | 0.29 | 0.02
| Total Unitário do Serviço |  |  |  | 7.95
201006 | Reboco parede int, arg areia/cal hidr. 1:1,5 e=5mm | m2
17 | Areia úmida | m3 | 0.0061 | 25.5 | 0.16
19 | Cal virgem em pó | kg | 2.43 | 0.14 | 0.34
5017 | Pedreiro | h | 0.4 | 6.69 | 2.68
5022 | Servente | h | 0.509 | 4.78 | 2.43
5050 | Betoneira elétrica potência de 5Hp - 320l (/1000) | R$ | 0.0015 | 5.46 | 0.01
5100 | Energia elétrica | kw | 0.0135 | 0.29 | 0
| Total Unitário do Serviço |  |  |  | 5.62
201007 | Reboco parede int, arg pré-fabricada e=5mm | m2
89 | Argamassa préfabricada para reboco (cal fino) | kg | 7 | 0.23 | 1.61
5017 | Pedreiro | h | 0.464 | 6.69 | 3.1
5022 | Servente | h | 0.488 | 4.78 | 2.33
5050 | Betoneira elétrica potência de 5Hp - 320l (/1000) | R$ | 0.0015 | 5.46 | 0.01
5100 | Energia elétrica | kw | 0.0135 | 0.29 | 0
| Total Unitário do Serviço |  |  |  | 7.05
201008 | Reboco parede int, c/ gesso aplicado sobre emboço | m2
23 | Gesso | kg | 5 | 1.31 | 6.55
5017 | Pedreiro | h | 0.4664 | 6.69 | 3.12
5022 | Servente | h | 0.488 | 4.78 | 2.33
| Total Unitário do Serviço |  |  |  | 12
201010 | Revest. azulejo branco 15x15cm ass. c/ arg.mista | m2
17 | Areia úmida | m3 | 0.0243 | 25.5 | 0.62
19 | Cal virgem em pó | kg | 3.64 | 0.14 | 0.51
20 | Cimento comum | kg | 2.6 | 0.31 | 0.81
21 | Cimento branco | kg | 0.25 | 1.25 | 0.31
894 | Azulejo branco de 1ª - 15x15cm | m2 | 1.05 | 8.41 | 8.83
4999 | Azulejista | h | 2 | 6.69 | 13.38
5022 | Servente | h | 0.536 | 4.78 | 2.56
5050 | Betoneira elétrica potência de 5Hp - 320l (/1000) | R$ | 0.0059 | 5.46 | 0.03
5100 | Energia elétrica | kw | 0.0536 | 0.29 | 0.02
| Total Unitário do Serviço |  |  |  | 27.07
201011 | Revest. azulejo branco 15x15cm ass. c/ cim.colante | m2
21 | Cimento branco | kg | 0.25 | 1.25 | 0.31
22 | Cimento colante | kg | 4.5024 | 0.31 | 1.4
894 | Azulejo branco de 1ª - 15x15cm | m2 | 1.05 | 8.41 | 8.83
4999 | Azulejista | h | 0.8 | 6.69 | 5.35
5022 | Servente | h | 0.8 | 4.78 | 3.82
| Total Unitário do Serviço |  |  |  | 19.71
201012 | Revest. azulejo color. 15x15cm ass. c/ arg.mista | m2
17 | Areia úmida | m3 | 0.0243 | 25.5 | 0.62
19 | Cal virgem em pó | kg | 3.64 | 0.14 | 0.51
20 | Cimento comum | kg | 2.6 | 0.31 | 0.81
21 | Cimento branco | kg | 0.25 | 1.25 | 0.31
895 | Azulejo colorido de 1ª - 15x15cm | m2 | 1.05 | 8.89 | 9.33
4999 | Azulejista | h | 2 | 6.69 | 13.38
5022 | Servente | h | 0.536 | 4.78 | 2.56
5050 | Betoneira elétrica potência de 5Hp - 320l (/1000) | R$ | 0.0059 | 5.46 | 0.03
5100 | Energia elétrica | kw | 0.0536 | 0.29 | 0.02
| Total Unitário do Serviço |  |  |  | 27.57
201013 | Revest. azulejo color. 15x15cm ass. c/ cim.colante | m2
21 | Cimento branco | kg | 0.25 | 1.25 | 0.31
22 | Cimento colante | kg | 4.5024 | 0.31 | 1.4
895 | Azulejo colorido de 1ª - 15x15cm | m2 | 1.05 | 8.89 | 9.33
4999 | Azulejista | h | 0.8 | 6.69 | 5.35
5022 | Servente | h | 0.8 | 4.78 | 3.82
| Total Unitário do Serviço |  |  |  | 20.21
201014 | Revest. azulejo branco 20x20cm ass. c/ arg.mista | m2
17 | Areia úmida | m3 | 0.243 | 25.5 | 6.2
19 | Cal virgem em pó | kg | 3.64 | 0.14 | 0.51
20 | Cimento comum | kg | 2.6 | 0.31 | 0.81
21 | Cimento branco | kg | 0.25 | 1.25 | 0.31
896 | Azulejo branco de 1ª - 20x20cm | m2 | 1.05 | 8.75 | 9.19
4999 | Azulejista | h | 2 | 6.69 | 13.38
5022 | Servente | h | 0.536 | 4.78 | 2.56
5050 | Betoneira elétrica potência de 5Hp - 320l (/1000) | R$ | 0.0058 | 5.46 | 0.03
5100 | Energia elétrica | kw | 0.0525 | 0.29 | 0.02
| Total Unitário do Serviço |  |  |  | 33.01
201015 | Revest. azulejo branco 20x20cm ass. c/ cim.colante | m2
21 | Cimento branco | kg | 0.25 | 1.25 | 0.31
22 | Cimento colante | kg | 4.5024 | 0.31 | 1.4
896 | Azulejo branco de 1ª - 20x20cm | m2 | 1.05 | 8.75 | 9.19
4999 | Azulejista | h | 0.8 | 6.69 | 5.35
5022 | Servente | h | 0.8 | 4.78 | 3.82
| Total Unitário do Serviço |  |  |  | 20.07
201016 | Revest. azulejo color. 20x20cm ass. c/ arg.mista | m2
17 | Areia úmida | m3 | 0.0243 | 25.5 | 0.62
19 | Cal virgem em pó | kg | 3.64 | 0.14 | 0.51
20 | Cimento comum | kg | 2.6 | 0.31 | 0.81
21 | Cimento branco | kg | 0.25 | 1.25 | 0.31
897 | Azulejo colorido de 1ª - 20x20cm | m2 | 1.05 | 9.52 | 10
4999 | Azulejista | h | 2 | 6.69 | 13.38
5022 | Servente | h | 0.536 | 4.78 | 2.56
5050 | Betoneira elétrica potência de 5Hp - 320l (/1000) | R$ | 0.0059 | 5.46 | 0.03
5100 | Energia elétrica | kw | 0.0536 | 0.29 | 0.02
| Total Unitário do Serviço |  |  |  | 28.24
201017 | Revest. azulejo color. 20x20cm ass. c/ cim.colante | m2
21 | Cimento branco | kg | 0.25 | 1.25 | 0.31
22 | Cimento colante | kg | 4.5024 | 0.31 | 1.4
897 | Azulejo colorido de 1ª - 20x20cm | m2 | 1.05 | 9.52 | 10
4999 | Azulejista | h | 0.8 | 6.69 | 5.35
5022 | Servente | h | 0.8 | 4.78 | 3.82
| Total Unitário do Serviço |  |  |  | 20.88
201020 | Revest. cerâmica extrudada ass. c/ arg mista+rejun | m2
17 | Areia úmida | m3 | 0.0322 | 25.5 | 0.82
18 | Cal hidratada | kg | 1.53 | 0.15 | 0.23
20 | Cimento comum | kg | 8.14 | 0.31 | 2.52
900 | Placa de cerâmica extrudada 5,5x24cm | m2 | 1.03 | 6.12 | 6.3
5017 | Pedreiro | h | 2 | 6.69 | 13.38
5022 | Servente | h | 1.57 | 4.78 | 7.5
| Total Unitário do Serviço |  |  |  | 30.75
201025 | Cant. aluminio 1/2"x1/8" p/proteção canto azulejo | m
914 | Cantoneira de arremate tipo L alum liso 1/2x1/8" | m | 1 | 4.55 | 4.55
4999 | Azulejista | h | 0.8 | 6.69 | 5.35
5022 | Servente | h | 0.6 | 4.78 | 2.87
| Total Unitário do Serviço |  |  |  | 12.77
201027 | Faixa de Itaúba 1x6" p/ proteção de parede | m
250 | Tabua aparelhada de Itauba de 1ª 2,5x15,00cm | m | 1.05 | 4.3 | 4.51
676 | Bucha S10 c/ parafuso | cj | 4 | 0.26 | 1.04
5003 | Carpinteiro | h | 0.6 | 6.69 | 4.01
5004 | Ajudante de Carpinteiro | h | 0.6 | 5.19 | 3.11
| Total Unitário do Serviço |  |  |  | 12.67
201028 | Faixa de Itaúba 1x4" p/ proteçao de parede | m
249 | Tabua aparelhada de Itaúba de 1ª 2,5x12,50cm | m | 1.05 | 3.58 | 3.76
676 | Bucha S10 c/ parafuso | cj | 4 | 0.26 | 1.04
5003 | Carpinteiro | h | 0.5 | 6.69 | 3.35
5004 | Ajudante de Carpinteiro | h | 0.5 | 5.19 | 2.6
| Total Unitário do Serviço |  |  |  | 10.75
201030 | Qdro escolar chp melamínica 3,00x1,50m - completo | pç
215 | Ripa aparelhada de itaúba de 1ª 2,50x2,50cm | m | 6 | 0.72 | 4.32
216 | Ripa aparelhada de Itaúba de 1ª 2,5 x5,00cm | m | 6 | 1.43 | 8.58
249 | Tabua aparelhada de Itaúba de 1ª 2,5x12,50cm | m | 3 | 3.58 | 10.74
251 | Tabua aparelhada de Itauba de 1ª 2,5x20,00cm | m | 3 | 5.73 | 17.19
556 | Cola de neoprene | kg | 3.2301 | 6.08 | 19.64
557 | Chapa melaminica para quadro escolar | m2 | 4.5 | 14.93 | 67.19
672 | Perf fixação porta giz Perf C 14x10cm e=5mm I=10mm | ud | 6 | 18.9 | 113.4
675 | Bucha S8 c/ parafuso | cj | 12 | 0.14 | 1.68
676 | Bucha S10 c/ parafuso | cj | 18 | 0.26 | 4.68
682 | Parafuso para madeira 12 x 80mm | pç | 12 | 0.76 | 9.12
683 | Parafuso para madeira 12 x 50mm | pç | 12 | 0.48 | 5.76
5003 | Carpinteiro | h | 3.75 | 6.69 | 25.09
5004 | Ajudante de Carpinteiro | h | 0.45 | 5.19 | 2.34
| Total Unitário do Serviço |  |  |  | 289.73
201031 | Qdro escolar chp melamínica 3,50x1,50m - completo | pç
215 | Ripa aparelhada de itaúba de 1ª 2,50x2,50cm | m | 7 | 0.72 | 5.04
216 | Ripa aparelhada de Itaúba de 1ª 2,5 x5,00cm | m | 6 | 1.43 | 8.58
249 | Tabua aparelhada de Itaúba de 1ª 2,5x12,50cm | m | 3.5 | 3.58 | 12.53
251 | Tabua aparelhada de Itauba de 1ª 2,5x20,00cm | m | 3.5 | 5.73 | 20.05
556 | Cola de neoprene | kg | 3.7685 | 6.08 | 22.91
557 | Chapa melaminica para quadro escolar | m2 | 5.25 | 14.93 | 78.38
672 | Perf fixação porta giz Perf C 14x10cm e=5mm I=10mm | ud | 7 | 18.9 | 132.3
675 | Bucha S8 c/ parafuso | cj | 14 | 0.14 | 1.96
676 | Bucha S10 c/ parafuso | cj | 19 | 0.26 | 4.94
682 | Parafuso para madeira 12 x 80mm | pç | 14 | 0.76 | 10.64
683 | Parafuso para madeira 12 x 50mm | pç | 14 | 0.48 | 6.72
5003 | Carpinteiro | h | 4.275 | 6.69 | 28.6
5004 | Ajudante de Carpinteiro | h | 0.525 | 5.19 | 2.72
| Total Unitário do Serviço |  |  |  | 335.37
201032 | Qdro escolar chp melamínica 4,00x1,50m - completo | pç
215 | Ripa aparelhada de itaúba de 1ª 2,50x2,50cm | m | 8 | 0.72 | 5.76
216 | Ripa aparelhada de Itaúba de 1ª 2,5 x5,00cm | m | 6 | 1.43 | 8.58
249 | Tabua aparelhada de Itaúba de 1ª 2,5x12,50cm | m | 4 | 3.58 | 14.32
251 | Tabua aparelhada de Itauba de 1ª 2,5x20,00cm | m | 4 | 5.73 | 22.92
556 | Cola de neoprene | kg | 4.3068 | 6.08 | 26.19
557 | Chapa melaminica para quadro escolar | m2 | 6 | 14.93 | 89.58
672 | Perf fixação porta giz Perf C 14x10cm e=5mm I=10mm | ud | 8 | 18.9 | 151.2
675 | Bucha S8 c/ parafuso | cj | 16 | 0.14 | 2.24
676 | Bucha S10 c/ parafuso | cj | 20 | 0.26 | 5.2
682 | Parafuso para madeira 12 x 80mm | pç | 16 | 0.76 | 12.16
683 | Parafuso para madeira 12 x 50mm | pç | 16 | 0.48 | 7.68
5003 | Carpinteiro | h | 4.8 | 6.69 | 32.11
5004 | Ajudante de Carpinteiro | h | 0.6 | 5.19 | 3.11
| Total Unitário do Serviço |  |  |  | 381.05
201033 | Qdro escolar chp melamínica 4,50x1,50m - completo | pç
215 | Ripa aparelhada de itaúba de 1ª 2,50x2,50cm | m | 9 | 0.72 | 6.48
216 | Ripa aparelhada de Itaúba de 1ª 2,5 x5,00cm | m | 7.5 | 1.43 | 10.72
249 | Tabua aparelhada de Itaúba de 1ª 2,5x12,50cm | m | 4.5 | 3.58 | 16.11
251 | Tabua aparelhada de Itauba de 1ª 2,5x20,00cm | m | 4.5 | 5.73 | 25.79
556 | Cola de neoprene | kg | 4.8452 | 6.08 | 29.46
557 | Chapa melaminica para quadro escolar | m2 | 6.75 | 14.93 | 100.78
672 | Perf fixação porta giz Perf C 14x10cm e=5mm I=10mm | ud | 9 | 18.9 | 170.1
675 | Bucha S8 c/ parafuso | cj | 18 | 0.14 | 2.52
676 | Bucha S10 c/ parafuso | cj | 24 | 0.26 | 6.24
682 | Parafuso para madeira 12 x 80mm | pç | 18 | 0.76 | 13.68
683 | Parafuso para madeira 12 x 50mm | pç | 18 | 0.48 | 8.64
5003 | Carpinteiro | h | 5.475 | 6.69 | 36.63
5004 | Ajudante de Carpinteiro | h | 0.675 | 5.19 | 3.5
| Total Unitário do Serviço |  |  |  | 430.65
201034 | Qdro escolar chp melamínica 5,00x1,50m - completo | pç
215 | Ripa aparelhada de itaúba de 1ª 2,50x2,50cm | m | 9.5 | 0.72 | 6.84
216 | Ripa aparelhada de Itaúba de 1ª 2,5 x5,00cm | m | 8 | 1.43 | 11.44
249 | Tabua aparelhada de Itaúba de 1ª 2,5x12,50cm | m | 4.5 | 3.58 | 16.11
251 | Tabua aparelhada de Itauba de 1ª 2,5x20,00cm | m | 4.5 | 5.73 | 25.79
556 | Cola de neoprene | kg | 5.3835 | 6.08 | 32.73
557 | Chapa melaminica para quadro escolar | m2 | 7.5 | 14.93 | 111.97
672 | Perf fixação porta giz Perf C 14x10cm e=5mm I=10mm | ud | 9 | 18.9 | 170.1
675 | Bucha S8 c/ parafuso | cj | 18 | 0.14 | 2.52
676 | Bucha S10 c/ parafuso | cj | 26 | 0.26 | 6.76
682 | Parafuso para madeira 12 x 80mm | pç | 18 | 0.76 | 13.68
683 | Parafuso para madeira 12 x 50mm | pç | 18 | 0.48 | 8.64
5003 | Carpinteiro | h | 5.65 | 6.69 | 37.8
5004 | Ajudante de Carpinteiro | h | 0.75 | 5.19 | 3.89
| Total Unitário do Serviço |  |  |  | 448.27
201039 | Qdro feltro verde c/chapa -forro pacote- 150x105cm | pç
216 | Ripa aparelhada de Itaúba de 1ª 2,5 x5,00cm | m | 5.1 | 1.43 | 7.29
556 | Cola de neoprene | kg | 1.1305 | 6.08 | 6.87
561 | Chapa tipo forro pacote - 12mm | m2 | 1.575 | 7.04 | 11.09
559 | Feltro verde | m2 | 1.7325 | 1.75 | 3.03
676 | Bucha S10 c/ parafuso | cj | 27.525 | 0.26 | 7.16
5003 | Carpinteiro | h | 2.4 | 6.69 | 16.06
5004 | Ajudante de Carpinteiro | h | 1.89 | 5.19 | 9.81
| Total Unitário do Serviço |  |  |  | 61.31
201094 | Qdro feltro verde c/ chapa tipo forro pacote | m2
556 | Cola de neoprene | kg | 0.7178 | 6.08 | 4.36
561 | Chapa tipo forro pacote - 12mm | m2 | 1 | 7.04 | 7.04
559 | Feltro verde | m2 | 1.1 | 1.75 | 1.93
676 | Bucha S10 c/ parafuso | cj | 11 | 0.26 | 2.86
5003 | Carpinteiro | h | 1.2 | 6.69 | 8.03
5004 | Ajudante de Carpinteiro | h | 1.2 | 5.19 | 6.23
| Total Unitário do Serviço |  |  |  | 30.45
201095 | Chp melamínica colada em parede rebocada | m2
556 | Cola de neoprene | kg | 0.7178 | 6.08 | 4.36
557 | Chapa melaminica para quadro escolar | m2 | 1 | 14.93 | 14.93
5003 | Carpinteiro | h | 0.1 | 6.69 | 0.67
5004 | Ajudante de Carpinteiro | h | 0.1 | 5.19 | 0.52
| Total Unitário do Serviço |  |  |  | 20.48
201096 | Moldura qdro verde 2,50x5,00cm Itaúba aparelhada | m
216 | Ripa aparelhada de Itaúba de 1ª 2,5 x5,00cm | m | 1 | 1.43 | 1.43
676 | Bucha S10 c/ parafuso | cj | 2 | 0.26 | 0.52
5003 | Carpinteiro | h | 0.1 | 6.69 | 0.67
| Total Unitário do Serviço |  |  |  | 2.62
201097 | Moldura qdro verde 2,50x2,50cm Itaúba aparelhada | m
215 | Ripa aparelhada de itaúba de 1ª 2,50x2,50cm | m | 1 | 0.72 | 0.72
676 | Bucha S10 c/ parafuso | cj | 2 | 0.26 | 0.52
5003 | Carpinteiro | h | 0.1 | 6.69 | 0.67
| Total Unitário do Serviço |  |  |  | 1.91
201098 | Porta giz Itaúba e=5mm, L=25mm fixado em perfil C | m
215 | Ripa aparelhada de itaúba de 1ª 2,50x2,50cm | m | 1 | 0.72 | 0.72
249 | Tabua aparelhada de Itaúba de 1ª 2,5x12,50cm | m | 1 | 3.58 | 3.58
251 | Tabua aparelhada de Itauba de 1ª 2,5x20,00cm | m | 1 | 5.73 | 5.73
672 | Perf fixação porta giz Perf C 14x10cm e=5mm I=10mm | ud | 2 | 18.9 | 37.8
675 | Bucha S8 c/ parafuso | cj | 4 | 0.14 | 0.56
682 | Parafuso para madeira 12 x 80mm | pç | 4 | 0.76 | 3.04
683 | Parafuso para madeira 12 x 50mm | pç | 4 | 0.48 | 1.92
5003 | Carpinteiro | h | 0.8 | 6.69 | 5.35
| Total Unitário do Serviço |  |  |  | 58.7
202001 | Chapisco parede ext,arg cim/pedr.,traço1:4,e=7mm | m2
20 | Cimento comum | kg | 2.3947 | 0.31 | 0.74
29 | Pedrisco | m3 | 0.007 | 19.55 | 0.14
5017 | Pedreiro | h | 0.16 | 6.69 | 1.07
5022 | Servente | h | 0.2048 | 4.78 | 0.98
5050 | Betoneira elétrica potência de 5Hp - 320l (/1000) | R$ | 0.0015 | 5.46 | 0.01
5100 | Energia elétrica | kw | 0.0135 | 0.29 | 0
| Total Unitário do Serviço |  |  |  | 2.94
202002 | Chapco parede ext, arg cim/areia, traço 1:3, e=5mm | m2
17 | Areia úmida | m3 | 0.0061 | 25.5 | 0.16
20 | Cimento comum | kg | 2.43 | 0.31 | 0.75
5017 | Pedreiro | h | 0.08 | 6.69 | 0.54
5022 | Servente | h | 0.12 | 4.78 | 0.57
5050 | Betoneira elétrica potência de 5Hp - 320l (/1000) | R$ | 0.0015 | 5.46 | 0.01
5100 | Energia elétrica | kw | 0.0135 | 0.29 | 0
| Total Unitário do Serviço |  |  |  | 2.03
202003 | Emboço parede ext, arg mista, e=20mm | m2
17 | Areia úmida | m3 | 0.0243 | 25.5 | 0.62
19 | Cal virgem em pó | kg | 3.64 | 0.14 | 0.51
20 | Cimento comum | kg | 2 | 0.31 | 0.62
5017 | Pedreiro | h | 0.48 | 6.69 | 3.21
5022 | Servente | h | 0.576 | 4.78 | 2.75
5050 | Betoneira elétrica potência de 5Hp - 320l (/1000) | R$ | 0.0059 | 5.46 | 0.03
5100 | Energia elétrica | kw | 0.0536 | 0.29 | 0.02
| Total Unitário do Serviço |  |  |  | 7.76
202004 | Reboco parede ext, arg pré-fabricada, e=5mm | m2
89 | Argamassa préfabricada para reboco (cal fino) | kg | 7 | 0.23 | 1.61
5017 | Pedreiro | h | 0.464 | 6.69 | 3.1
5022 | Servente | h | 0.488 | 4.78 | 2.33
5050 | Betoneira elétrica potência de 5Hp - 320l (/1000) | R$ | 0.0015 | 5.46 | 0.01
5100 | Energia elétrica | kw | 0.0135 | 0.29 | 0
| Total Unitário do Serviço |  |  |  | 7.05
202010 | Requadro friso 3cm conforme detalhe (projeto 020) | m
17 | Areia úmida | m3 | 0.0007 | 25.5 | 0.02
19 | Cal virgem em pó | kg | 0.1092 | 0.14 | 0.02
20 | Cimento comum | kg | 0.06 | 0.31 | 0.02
216 | Ripa aparelhada de Itaúba de 1ª 2,5 x5,00cm | m | 2 | 1.43 | 2.86
5017 | Pedreiro | h | 0.15 | 6.69 | 1
5022 | Servente | h | 0.173 | 4.78 | 0.83
| Total Unitário do Serviço |  |  |  | 4.75
202030 | Pastilha porcelana 5x5cm classe I, fix.arg.color. | m2
90 | Argamassa colorida para rejunte de pisos | kg | 3.5 | 1.64 | 5.74
901 | Pastilha porcelana colorida 5x5cm - classe I | m2 | 1.02 | 20.41 | 20.82
5016 | Pastilheiro | h | 0.8 | 6.69 | 5.35
5022 | Servente | h | 0.56 | 4.78 | 2.68
| Total Unitário do Serviço |  |  |  | 34.59
202031 | Pastilha porcelana 5x5cm classe II, fix.arg.color. | m2
90 | Argamassa colorida para rejunte de pisos | kg | 3.5 | 1.64 | 5.74
902 | Pastilha porcelana colorida 5x5cm - classe II | m2 | 1.02 | 20.93 | 21.35
5016 | Pastilheiro | h | 0.8 | 6.69 | 5.35
5022 | Servente | h | 0.56 | 4.78 | 2.68
| Total Unitário do Serviço |  |  |  | 35.12
202032 | Pastilha porcelana 5x5cm classe III,fix.arg.color. | m2
90 | Argamassa colorida para rejunte de pisos | kg | 3.5 | 1.64 | 5.74
903 | Pastilha porcelana colorida 5x5cm - classe III | m2 | 1.02 | 22.5 | 22.95
5016 | Pastilheiro | h | 0.8 | 6.69 | 5.35
5022 | Servente | h | 0.56 | 4.78 | 2.68
| Total Unitário do Serviço |  |  |  | 36.72
202039 | Pastilha cer. 10 x 10cm classe I, fix.arg.color. | m2
90 | Argamassa colorida para rejunte de pisos | kg | 3.5 | 1.64 | 5.74
911 | Pastilha cerâm esmat colorida 10x10cm - classeI | m2 | 1.02 | 15.54 | 15.85
5016 | Pastilheiro | h | 1.05 | 6.69 | 7.02
5022 | Servente | h | 0.56 | 4.78 | 2.68
| Total Unitário do Serviço |  |  |  | 31.29
202040 | Pastilha cer. 10 x 10cm classe II, fix.arg.color. | m2
90 | Argamassa colorida para rejunte de pisos | kg | 3.5 | 1.64 | 5.74
912 | Pastilha cerâm esmalt colorida 10x10cm - classeII | m2 | 1.02 | 16.55 | 16.88
5016 | Pastilheiro | h | 1.05 | 6.69 | 7.02
5022 | Servente | h | 0.56 | 4.78 | 2.68
| Total Unitário do Serviço |  |  |  | 32.32
202041 | Pastilha cer. 10 x 10cm classe III, fix.arg.color. | m2
90 | Argamassa colorida para rejunte de pisos | kg | 3.5 | 1.64 | 5.74
913 | Pastilha cerâm esmalt colorida 10x10cm - classeIII | m2 | 1.02 | 17.55 | 17.9
5016 | Pastilheiro | h | 1.05 | 6.69 | 7.02
5022 | Servente | h | 0.56 | 4.78 | 2.68
| Total Unitário do Serviço |  |  |  | 33.34
203001 | Chapco laje c/arg. cim/areia, traço1:3, e= 5mm | m2
17 | Areia úmida | m3 | 0.0073 | 25.5 | 0.19
20 | Cimento comum | kg | 2.916 | 0.31 | 0.9
5017 | Pedreiro | h | 0.2 | 6.69 | 1.34
5022 | Servente | h | 0.248 | 4.78 | 1.19
| Total Unitário do Serviço |  |  |  | 3.62
203002 | Emboço laje c/arg. mista, e=20mm | m2
17 | Areia úmida | m3 | 0.0243 | 25.5 | 0.62
19 | Cal virgem em pó | kg | 4.86 | 0.14 | 0.68
20 | Cimento comum | kg | 1 | 0.31 | 0.31
5017 | Pedreiro | h | 0.86 | 6.69 | 5.75
5022 | Servente | h | 1.096 | 4.78 | 5.24
| Total Unitário do Serviço |  |  |  | 12.6
203003 | Reboco lage c/arg. cal/areia, traço1:3, e=5mm | m2
17 | Areia úmida | m3 | 0.0061 | 25.5 | 0.16
19 | Cal virgem em pó | kg | 1.12 | 0.14 | 0.16
5017 | Pedreiro | h | 0.48 | 6.69 | 3.21
5022 | Servente | h | 0.624 | 4.78 | 2.98
| Total Unitário do Serviço |  |  |  | 6.51
203004 | Reboco laje c/arg. pré-fabricada, e=5mm | m2
89 | Argamassa préfabricada para reboco (cal fino) | kg | 8 | 0.23 | 1.84
5017 | Pedreiro | h | 0.488 | 6.69 | 3.26
5022 | Servente | h | 0.464 | 4.78 | 2.22
5050 | Betoneira elétrica potência de 5Hp - 320l (/1000) | R$ | 0.0015 | 5.46 | 0.01
5100 | Energia elétrica | kw | 0.0135 | 0.29 | 0
| Total Unitário do Serviço |  |  |  | 7.33
203006 | Forro PVC l=10cm, entarugamento fixado nas paredes | m2
165 | Ripa de Pinho 1" X 4" de 2ª construção | m | 2.1 | 1.73 | 3.63
241 | Forro de pvc 10cm | m2 | 1.05 | 10.08 | 10.58
664 | Pregos com cabeça 17x27 (242/Kg) | kg | 0.0642 | 3.32 | 0.21
4997 | Ajudante | h | 1.1775 | 5.19 | 6.11
5003 | Carpinteiro | h | 1.0775 | 6.69 | 7.21
| Total Unitário do Serviço |  |  |  | 27.74
203007 | Forro PVC l=20cm, entarugamento fixado nas paredes | m2
165 | Ripa de Pinho 1" X 4" de 2ª construção | m | 2.1 | 1.73 | 3.63
240 | Forro de pvc 20cm | m2 | 1.05 | 11.5 | 12.07
664 | Pregos com cabeça 17x27 (242/Kg) | kg | 0.0642 | 3.32 | 0.21
4997 | Ajudante | h | 1.1775 | 5.19 | 6.11
5003 | Carpinteiro | h | 1.0775 | 6.69 | 7.21
| Total Unitário do Serviço |  |  |  | 29.23
203010 | Entarug. Pinho p/forro lambri, fix tesouras | m2
165 | Ripa de Pinho 1" X 4" de 2ª construção | m | 4 | 1.73 | 6.92
664 | Pregos com cabeça 17x27 (242/Kg) | kg | 0.1322 | 3.32 | 0.44
4997 | Ajudante | h | 0.62 | 5.19 | 3.22
5003 | Carpinteiro | h | 0.62 | 6.69 | 4.15
| Total Unitário do Serviço |  |  |  | 14.73
203011 | Entarug. Cambará p/forro lambri, fix tesouras | m2
191 | Ripa de Cambará de 2,50x10,00cm | m | 4 | 1.3 | 5.2
664 | Pregos com cabeça 17x27 (242/Kg) | kg | 0.1322 | 3.32 | 0.44
4997 | Ajudante | h | 0.62 | 5.19 | 3.22
5003 | Carpinteiro | h | 0.62 | 6.69 | 4.15
| Total Unitário do Serviço |  |  |  | 13.01
203012 | Entarug. Itaúba p/forro lambri, fix tesouras | m2
222 | Ripa de Itauba de 2,50x10,00cm | m | 4 | 2.26 | 9.04
664 | Pregos com cabeça 17x27 (242/Kg) | kg | 0.1322 | 3.32 | 0.44
4997 | Ajudante | h | 0.62 | 5.19 | 3.22
5003 | Carpinteiro | h | 0.62 | 6.69 | 4.15
| Total Unitário do Serviço |  |  |  | 16.85
203013 | Entarug. Pinho p/forro lambri, fix paredes | m2
165 | Ripa de Pinho 1" X 4" de 2ª construção | m | 2 | 1.73 | 3.46
664 | Pregos com cabeça 17x27 (242/Kg) | kg | 0.0611 | 3.32 | 0.2
4997 | Ajudante | h | 0.55 | 5.19 | 2.85
5003 | Carpinteiro | h | 0.55 | 6.69 | 3.68
| Total Unitário do Serviço |  |  |  | 10.19
203014 | Entarug. Cambará p/forro lambri, fix paredes | m2
165 | Ripa de Pinho 1" X 4" de 2ª construção | m | 2 | 1.73 | 3.46
664 | Pregos com cabeça 17x27 (242/Kg) | kg | 0.0611 | 3.32 | 0.2
4997 | Ajudante | h | 0.55 | 5.19 | 2.85
5003 | Carpinteiro | h | 0.55 | 6.69 | 3.68
| Total Unitário do Serviço |  |  |  | 10.19
203015 | Entarug. Itaúba p/forro lambri, fix paredes | m2
165 | Ripa de Pinho 1" X 4" de 2ª construção | m | 2 | 1.73 | 3.46
664 | Pregos com cabeça 17x27 (242/Kg) | kg | 0.0611 | 3.32 | 0.2
4997 | Ajudante | h | 0.55 | 5.19 | 2.85
5003 | Carpinteiro | h | 0.55 | 6.69 | 3.68
| Total Unitário do Serviço |  |  |  | 10.19
203020 | Forro lambri Pinnus, larg=5cm, s/tarugamento | m2
232 | Forro lambri de Pinnus, largura de 5cm | m2 | 1.03 | 4.8 | 4.94
660 | Pregos com cabeça 12x12 (1632/Kg) | kg | 0.049 | 4.16 | 0.2
671 | Pregos sem cabeça 10x10 (3250/kg) | kg | 0.1231 | 8.89 | 1.09
5003 | Carpinteiro | h | 1.96 | 6.69 | 13.11
5004 | Ajudante de Carpinteiro | h | 1.96 | 5.19 | 10.17
| Total Unitário do Serviço |  |  |  | 29.51
203021 | Forro lambri Pinnus, larg=7cm, s/tarugamento | m2
232 | Forro lambri de Pinnus, largura de 5cm | m2 | 1.03 | 4.8 | 4.94
660 | Pregos com cabeça 12x12 (1632/Kg) | kg | 0.035 | 4.16 | 0.15
671 | Pregos sem cabeça 10x10 (3250/kg) | kg | 0.0879 | 8.89 | 0.78
5003 | Carpinteiro | h | 1.4 | 6.69 | 9.37
5004 | Ajudante de Carpinteiro | h | 1.4 | 5.19 | 7.27
| Total Unitário do Serviço |  |  |  | 22.51
203022 | Forro lambri Itaúba 1ª, larg=5cm, s/tarugamento | m2
234 | Forro lambri de Itaúba de 1ª, largura de 5 cm | m2 | 1.03 | 18.16 | 18.7
660 | Pregos com cabeça 12x12 (1632/Kg) | kg | 0.049 | 4.16 | 0.2
671 | Pregos sem cabeça 10x10 (3250/kg) | kg | 0.1231 | 8.89 | 1.09
5003 | Carpinteiro | h | 1.96 | 6.69 | 13.11
5004 | Ajudante de Carpinteiro | h | 1.96 | 5.19 | 10.17
| Total Unitário do Serviço |  |  |  | 43.27
203023 | Forro lambri Itaúba 1ª, larg=7cm, s/tarugamento | m2
235 | Forro lambri de itaúba de 1ª, largura de 7cm | m2 | 1.03 | 18.16 | 18.7
660 | Pregos com cabeça 12x12 (1632/Kg) | kg | 0.035 | 4.16 | 0.15
671 | Pregos sem cabeça 10x10 (3250/kg) | kg | 0.0879 | 8.89 | 0.78
5003 | Carpinteiro | h | 1.4 | 6.69 | 9.37
5004 | Ajudante de Carpinteiro | h | 1.4 | 5.19 | 7.27
| Total Unitário do Serviço |  |  |  | 36.27
203024 | Forro lambri Pinho 1ª, larg=5cm, s/tarugamento | m2
236 | Forro lambri de pinho de 1ª, largura de 5 cm | m2 | 1.03 | 15.33 | 15.79
660 | Pregos com cabeça 12x12 (1632/Kg) | kg | 0.049 | 4.16 | 0.2
671 | Pregos sem cabeça 10x10 (3250/kg) | kg | 0.1231 | 8.89 | 1.09
5003 | Carpinteiro | h | 1.96 | 6.69 | 13.11
5004 | Ajudante de Carpinteiro | h | 1.96 | 5.19 | 10.17
| Total Unitário do Serviço |  |  |  | 40.36
203025 | Forro lambri Pinho 1ª, larg=7cm, s/tarugamento | m2
237 | Forro lambri de pinho de 1ª, largura de 7cm | m2 | 1.03 | 15.33 | 15.79
660 | Pregos com cabeça 12x12 (1632/Kg) | kg | 0.035 | 4.16 | 0.15
671 | Pregos sem cabeça 10x10 (3250/kg) | kg | 0.0879 | 8.89 | 0.78
5003 | Carpinteiro | h | 1.4 | 6.69 | 9.37
5004 | Ajudante de Carpinteiro | h | 1.4 | 5.19 | 7.27
| Total Unitário do Serviço |  |  |  | 33.36
203026 | Forro lambri Cambará 1ª, larg=5cm, s/tarugamento | m2
238 | Forro lambri de cambará de 1ª,largura de 5 cm | m2 | 1.03 | 10.15 | 10.45
660 | Pregos com cabeça 12x12 (1632/Kg) | kg | 0.049 | 4.16 | 0.2
671 | Pregos sem cabeça 10x10 (3250/kg) | kg | 0.1231 | 8.89 | 1.09
5003 | Carpinteiro | h | 1.96 | 6.69 | 13.11
5004 | Ajudante de Carpinteiro | h | 1.96 | 5.19 | 10.17
| Total Unitário do Serviço |  |  |  | 35.02
203027 | Forro lambri Cambará 1ª, larg=7cm, s/tarugamento | m2
239 | Forro lambri de cambará de 1ª, largura de 7cm | m2 | 1.03 | 10.15 | 10.45
660 | Pregos com cabeça 12x12 (1632/Kg) | kg | 0.035 | 4.16 | 0.15
671 | Pregos sem cabeça 10x10 (3250/kg) | kg | 0.0879 | 8.89 | 0.78
5003 | Carpinteiro | h | 1.4 | 6.69 | 9.37
5004 | Ajudante de Carpinteiro | h | 1.4 | 5.19 | 7.27
| Total Unitário do Serviço |  |  |  | 28.02
203030 | Forro placa gesso 60x60cm, fix c/ arame | m2
23 | Gesso | kg | 1.5 | 1.31 | 1.97
540 | Placas de Gesso de 60x60cm | m2 | 1.08 | 10.64 | 11.49
541 | Pino de açocravado | pç | 4 | 0.35 | 1.4
542 | Juta cordada | kg | 0.4 | 0.39 | 0.16
624 | Arame galvanizado n° 16 BWG (0,016 kg/m) | kg | 0.048 | 4.8 | 0.23
4997 | Ajudante | h | 0.56 | 5.19 | 2.91
5014 | Gesseiro | h | 0.56 | 6.69 | 3.75
5022 | Servente | h | 0.4 | 4.78 | 1.91
| Total Unitário do Serviço |  |  |  | 23.82
203031 | Forro placa gesso 60x60cm, fix c/ trilho alumínio | m2
23 | Gesso | kg | 1.5 | 1.31 | 1.97
560 | Trilho de Alumínio 3/4" | m | 1 | 7.01 | 7.01
540 | Placas de Gesso de 60x60cm | m2 | 1.08 | 10.64 | 11.49
541 | Pino de açocravado | pç | 4 | 0.35 | 1.4
542 | Juta cordada | kg | 0.4 | 0.39 | 0.16
624 | Arame galvanizado n° 16 BWG (0,016 kg/m) | kg | 0.048 | 4.8 | 0.23
4997 | Ajudante | h | 0.56 | 5.19 | 2.91
5014 | Gesseiro | h | 0.56 | 6.69 | 3.75
5022 | Servente | h | 0.4 | 4.78 | 1.91
| Total Unitário do Serviço |  |  |  | 30.83
203046 | Cimalha em gesso pré-moldada 5,0cm | m
543 | Cimalha de gesso de 5cm | m | 1.05 | 1.05 | 1.1
4997 | Ajudante | h | 0.11 | 5.19 | 0.57
5014 | Gesseiro | h | 0.11 | 6.69 | 0.74
| Total Unitário do Serviço |  |  |  | 2.41
203047 | Cimalha em gesso pré-moldada 7,5cm | m
544 | Cimalha de gesso de 7,5cm | m | 1.05 | 1.4 | 1.47
4997 | Ajudante | h | 0.11 | 5.19 | 0.57
5014 | Gesseiro | h | 0.11 | 6.69 | 0.74
| Total Unitário do Serviço |  |  |  | 2.78
203048 | Cimalha em gesso pré-moldada 15,0cm | m
545 | Cimalha de gesso de 15cm | m | 1.05 | 2.45 | 2.57
4997 | Ajudante | h | 0.11 | 5.19 | 0.57
5014 | Gesseiro | h | 0.11 | 6.69 | 0.74
| Total Unitário do Serviço |  |  |  | 3.88
203049 | Cimalha Pinho de 1ª (meia cana) 2,5x2,5cm | m
242 | Cimalha de Pinho (meia cana) 2,50x2,50cm | m | 1.05 | 0.72 | 0.76
660 | Pregos com cabeça 12x12 (1632/Kg) | kg | 0.002 | 4.16 | 0.01
5003 | Carpinteiro | h | 0.1 | 6.69 | 0.67
5004 | Ajudante de Carpinteiro | h | 0.1 | 5.19 | 0.52
| Total Unitário do Serviço |  |  |  | 1.96
203050 | Cimalha Cambará de 1ª (meia cana) 2,5x2,5cm | m
243 | Cimalha de cambará (meia cana) 2,50x2,50cm | m | 1.05 | 0.98 | 1.03
660 | Pregos com cabeça 12x12 (1632/Kg) | kg | 0.002 | 4.16 | 0.01
5003 | Carpinteiro | h | 0.1 | 6.69 | 0.67
5004 | Ajudante de Carpinteiro | h | 0.1 | 5.19 | 0.52
| Total Unitário do Serviço |  |  |  | 2.23
203051 | Cimalha Itaúba de 1ª (meia cana) 2,5x2,5cm | m
244 | Cimalha de Itaúba (meia cana) 2,50x2,50cm | m | 1.05 | 1.44 | 1.51
660 | Pregos com cabeça 12x12 (1632/Kg) | kg | 0.002 | 4.16 | 0.01
5003 | Carpinteiro | h | 0.1 | 6.69 | 0.67
5004 | Ajudante de Carpinteiro | h | 0.1 | 5.19 | 0.52
| Total Unitário do Serviço |  |  |  | 2.71
203052 | Tábua apar. Itaúba de 1ª (tábua beiral) 2,5x10cm | m
249 | Tabua aparelhada de Itaúba de 1ª 2,5x12,50cm | m | 1.03 | 3.58 | 3.69
662 | Pregos com cabeça 17x21 (291/Kg) | kg | 0.0057 | 3.23 | 0.02
5003 | Carpinteiro | h | 0.15 | 6.69 | 1
5004 | Ajudante de Carpinteiro | h | 0.1 | 5.19 | 0.52
| Total Unitário do Serviço |  |  |  | 5.23
203053 | Tábua apar. Itaúba de 1ª (tábua beiral) 2,5x15cm | m
250 | Tabua aparelhada de Itauba de 1ª 2,5x15,00cm | m | 1.03 | 4.3 | 4.43
662 | Pregos com cabeça 17x21 (291/Kg) | kg | 0.0057 | 3.23 | 0.02
5003 | Carpinteiro | h | 0.15 | 6.69 | 1
5004 | Ajudante de Carpinteiro | h | 0.1 | 5.19 | 0.52
| Total Unitário do Serviço |  |  |  | 5.97
203054 | Tábua apar. Itaúba de 1ª (tábua beiral) 2,5x20cm | m
251 | Tabua aparelhada de Itauba de 1ª 2,5x20,00cm | m | 1.03 | 5.73 | 5.9
662 | Pregos com cabeça 17x21 (291/Kg) | kg | 0.0057 | 3.23 | 0.02
5003 | Carpinteiro | h | 0.15 | 6.69 | 1
5004 | Ajudante de Carpinteiro | h | 0.1 | 5.19 | 0.52
| Total Unitário do Serviço |  |  |  | 7.44
203055 | Tábua apar. Pinho de 1ª (tábua beiral) 2,5x10cm | m
246 | Tabua aparelhada de Pinho de 1ª 1x4" | m | 1.03 | 2.6 | 2.68
662 | Pregos com cabeça 17x21 (291/Kg) | kg | 0.0057 | 3.23 | 0.02
5003 | Carpinteiro | h | 0.15 | 6.69 | 1
5004 | Ajudante de Carpinteiro | h | 0.1 | 5.19 | 0.52
| Total Unitário do Serviço |  |  |  | 4.22
203056 | Tábua apar. Pinho de 1ª (tábua beiral) 2,5x15cm | m
247 | Tabua aparelhada de Pinho de 1ª 1x6" | m | 1.03 | 4.22 | 4.35
662 | Pregos com cabeça 17x21 (291/Kg) | kg | 0.0057 | 3.23 | 0.02
5003 | Carpinteiro | h | 0.15 | 6.69 | 1
5004 | Ajudante de Carpinteiro | h | 0.1 | 5.19 | 0.52
| Total Unitário do Serviço |  |  |  | 5.89
203057 | Tábua apar. Pinho de 1ª (tábua beiral) 2,5x20cm | m
248 | Tabua aparelhada de Pinho de 1ª 1x8" | m | 1.03 | 5.77 | 5.94
662 | Pregos com cabeça 17x21 (291/Kg) | kg | 0.0057 | 3.23 | 0.02
5003 | Carpinteiro | h | 0.15 | 6.69 | 1
5004 | Ajudante de Carpinteiro | h | 0.1 | 5.19 | 0.52
| Total Unitário do Serviço |  |  |  | 7.48
203058 | Tábua apar. Cambará de 1ª (tábua beiral) 2,5x10cm | m
252 | Tabua aparelhada de cambará de 1ª 1x4" | m | 1.03 | 1.71 | 1.76
662 | Pregos com cabeça 17x21 (291/Kg) | kg | 0.0057 | 3.23 | 0.02
5003 | Carpinteiro | h | 0.15 | 6.69 | 1
5004 | Ajudante de Carpinteiro | h | 0.1 | 5.19 | 0.52
| Total Unitário do Serviço |  |  |  | 3.3
203059 | Tábua apar. Cambará de 1ª (tábua beiral) 2,5x15cm | m
253 | Tabua aparelhada de cambará de 1ª 1x6" | m | 1.03 | 2.56 | 2.64
662 | Pregos com cabeça 17x21 (291/Kg) | kg | 0.0057 | 3.23 | 0.02
5003 | Carpinteiro | h | 0.15 | 6.69 | 1
5004 | Ajudante de Carpinteiro | h | 0.1 | 5.19 | 0.52
| Total Unitário do Serviço |  |  |  | 4.18
203060 | Tábua apar. Cambará de 1ª (tábua beiral) 2,5x20cm | m
254 | Tabua aparelhada de cambará de 1x8" | m | 1.03 | 3.41 | 3.51
662 | Pregos com cabeça 17x21 (291/Kg) | kg | 0.0057 | 3.23 | 0.02
5003 | Carpinteiro | h | 0.15 | 6.69 | 1
5004 | Ajudante de Carpinteiro | h | 0.1 | 5.19 | 0.52
| Total Unitário do Serviço |  |  |  | 5.05
205101 | Aterro apiloado (manual), camadas 20cm | m3
5022 | Servente | h | 2.5 | 4.78 | 11.95
| Total Unitário do Serviço |  |  |  | 11.95
205102 | Lastro pedra brita apiloada (manual), e= 3cm | m2
25 | Brita 1 | m3 | 0.0315 | 22.1 | 0.7
5022 | Servente | h | 0.1 | 4.78 | 0.48
| Total Unitário do Serviço |  |  |  | 1.18
205103 | Concreto não estrut, p/lastro, c/aditivo imperm. | m3
17 | Areia úmida | m3 | 0.6765 | 25.5 | 17.25
20 | Cimento comum | kg | 220 | 0.31 | 68.2
25 | Brita 1 | m3 | 0.263 | 22.1 | 5.81
26 | Brita 2 | m3 | 0.615 | 20.4 | 12.55
507 | Sika 1 | l | 20 | 2.12 | 42.4
5022 | Servente | h | 4.8 | 4.78 | 22.94
5050 | Betoneira elétrica potência de 5Hp - 320l (/1000) | R$ | 0.2944 | 5.46 | 1.61
5100 | Energia elétrica | kw | 2.6775 | 0.29 | 0.78
| Total Unitário do Serviço |  |  |  | 171.54
205104 | Lastro imperm. em concreto não estrut, e=5cm | m2
17 | Areia úmida | m3 | 0.0338 | 25.5 | 0.86
20 | Cimento comum | kg | 11 | 0.31 | 3.41
25 | Brita 1 | m3 | 0.0132 | 22.1 | 0.29
26 | Brita 2 | m3 | 0.0308 | 20.4 | 0.63
507 | Sika 1 | l | 1 | 2.12 | 2.12
5017 | Pedreiro | h | 0.32 | 6.69 | 2.14
5022 | Servente | h | 1.04 | 4.78 | 4.97
5050 | Betoneira elétrica potência de 5Hp - 320l (/1000) | R$ | 0.0147 | 5.46 | 0.08
5100 | Energia elétrica | kw | 0.1335 | 0.29 | 0.04
| Total Unitário do Serviço |  |  |  | 14.54
205105 | Lastro imperm. em concreto não estrut, e=8cm | m2
17 | Areia úmida | m3 | 0.0541 | 25.5 | 1.38
20 | Cimento comum | kg | 17.6 | 0.31 | 5.46
25 | Brita 1 | m3 | 0.021 | 22.1 | 0.46
26 | Brita 2 | m3 | 0.0492 | 20.4 | 1
507 | Sika 1 | l | 1.6 | 2.12 | 3.39
5017 | Pedreiro | h | 0.4 | 6.69 | 2.68
5022 | Servente | h | 1.184 | 4.78 | 5.66
5050 | Betoneira elétrica potência de 5Hp - 320l (/1000) | R$ | 0.0235 | 5.46 | 0.13
5100 | Energia elétrica | kw | 0.2138 | 0.29 | 0.06
| Total Unitário do Serviço |  |  |  | 20.22
205106 | Limpeza substrato p/ aplicação argamassa regular. | m2
5049 | Maquina lavagem alta pressão de 3HP (/1000) | R$ | 0.0126 | 1.9 | 0.02
5100 | Energia elétrica | kw | 0.261 | 0.29 | 0.08
| Total Unitário do Serviço |  |  |  | 0.1
205107 | Piso cimentado, impermeabilizado, queimado | m2
17 | Areia úmida | m3 | 0.0182 | 25.5 | 0.46
20 | Cimento comum | kg | 5.48 | 0.31 | 1.7
507 | Sika 1 | l | 0.3 | 2.12 | 0.64
5017 | Pedreiro | h | 1 | 6.69 | 6.69
5022 | Servente | h | 1.15 | 4.78 | 5.5
| Total Unitário do Serviço |  |  |  | 14.99
205112 | Rejuntamento piso cer., c/ arg pré-fabr, junta=6mm | m
90 | Argamassa colorida para rejunte de pisos | kg | 0.5333 | 1.64 | 0.87
5022 | Servente | h | 0.1919 | 4.78 | 0.92
| Total Unitário do Serviço |  |  |  | 1.79
205113 | Regulariz. piso c/ arg cim/areia, traço 1:4 | m3
17 | Areia úmida | m3 | 1.2768 | 25.5 | 32.56
20 | Cimento comum | kg | 383.25 | 0.31 | 118.81
5017 | Pedreiro | h | 10 | 6.69 | 66.9
5022 | Servente | h | 22 | 4.78 | 105.16
| Total Unitário do Serviço |  |  |  | 323.43
205114 | Regulariz. piso c/ arg cim/areia, traço 1:4, e=2cm | m2
17 | Areia úmida | m3 | 0.0255 | 25.5 | 0.65
20 | Cimento comum | kg | 7.665 | 0.31 | 2.38
5017 | Pedreiro | h | 0.2 | 6.69 | 1.34
5022 | Servente | h | 0.44 | 4.78 | 2.1
| Total Unitário do Serviço |  |  |  | 6.47
205115 | Regulariz. piso c/ arg cim/areia, traço 1:4, e=3cm | m2
17 | Areia úmida | m3 | 0.0383 | 25.5 | 0.98
20 | Cimento comum | kg | 11.497 | 0.31 | 3.56
5017 | Pedreiro | h | 0.3 | 6.69 | 2.01
5022 | Servente | h | 0.66 | 4.78 | 3.15
| Total Unitário do Serviço |  |  |  | 9.7
205121 | Cer. PI4 liso 1ª 20x20cm, fixada arg.colante + rej | m2
22 | Cimento colante | kg | 4.5024 | 0.31 | 1.4
90 | Argamassa colorida para rejunte de pisos | kg | 3.0501 | 1.64 | 5
881 | Piso Cerâmico esmaltado 20x20cm pi4 | m2 | 1.05 | 9.88 | 10.37
5013 | Ladrilhista | h | 0.24 | 6.69 | 1.61
5022 | Servente | h | 1.2575 | 4.78 | 6.01
| Total Unitário do Serviço |  |  |  | 24.39
205122 | Cer. PI4 liso 1ª 30x30cm, fixada arg.colante + rej | m2
22 | Cimento colante | kg | 4.5024 | 0.31 | 1.4
90 | Argamassa colorida para rejunte de pisos | kg | 2.469 | 1.64 | 4.05
883 | Piso Cerâmico esmaltado 30x30cm pi4 | m2 | 1.05 | 8.05 | 8.45
5013 | Ladrilhista | h | 0.24 | 6.69 | 1.61
5022 | Servente | h | 1.0484 | 4.78 | 5.01
| Total Unitário do Serviço |  |  |  | 20.52
205123 | Cer. PI4 liso 1ª 40x40cm, fixada arg.colante + rej | m2
22 | Cimento colante | kg | 4.5024 | 0.31 | 1.4
90 | Argamassa colorida para rejunte de pisos | kg | 2.0163 | 1.64 | 3.31
882 | Piso Cerâmico esmaltado 40x40cm pi4 | m2 | 1.05 | 10.43 | 10.95
5013 | Ladrilhista | h | 0.24 | 6.69 | 1.61
5022 | Servente | h | 0.8855 | 4.78 | 4.23
| Total Unitário do Serviço |  |  |  | 21.5
205124 | Faixa ceramica PI4 liso 1ª 10x10cm, l=10cm | m
22 | Cimento colante | kg | 0.4502 | 0.31 | 0.14
90 | Argamassa colorida para rejunte de pisos | kg | 0.305 | 1.64 | 0.5
891 | Piso cerâmico 10x10cm | m2 | 0.105 | 8.88 | 0.93
5013 | Ladrilhista | h | 0.024 | 6.69 | 0.16
5022 | Servente | h | 0.1258 | 4.78 | 0.6
| Total Unitário do Serviço |  |  |  | 2.33
205130 | Piso granitina cim bco, e=8mm, junta plást./1m | m2
20 | Cimento comum | kg | 5.8 | 0.31 | 1.8
21 | Cimento branco | kg | 8 | 1.25 | 10
62 | Granilha para piso de granitina (branca) | kg | 14 | 0.04 | 0.56
64 | Junta plática 3/4" x 1/8" | m | 2 | 0.77 | 1.54
5011 | Graniteiro e marmorista | h | 1.6 | 6.69 | 10.7
5150 | Equipamento para lixamento | h | 1.8 | 2.18 | 3.92
| Total Unitário do Serviço |  |  |  | 28.52
205131 | Piso granitina cim comum, e=8mm, junta plást./1m | m2
20 | Cimento comum | kg | 8 | 0.31 | 2.48
61 | Granilha para piso de granitina (preta) | kg | 14 | 0.05 | 0.7
64 | Junta plática 3/4" x 1/8" | m | 2 | 0.77 | 1.54
5011 | Graniteiro e marmorista | h | 1.6 | 6.69 | 10.7
5150 | Equipamento para lixamento | h | 1.8 | 2.18 | 3.92
| Total Unitário do Serviço |  |  |  | 19.34
205132 | Monolito alta resistencia e=8mm, junta plást./1m | m2
20 | Cimento comum | kg | 7 | 0.31 | 2.17
63 | Agregado de alta resistência para pisos | kg | 14 | 0.27 | 3.78
64 | Junta plática 3/4" x 1/8" | m | 2 | 0.77 | 1.54
5011 | Graniteiro e marmorista | h | 1.6 | 6.69 | 10.7
5150 | Equipamento para lixamento | h | 1.8 | 2.18 | 3.92
| Total Unitário do Serviço |  |  |  | 22.11
205133 | Enceramento piso conc/grantina/monolito Alta Resis | m2
486 | Cera | kg | 0.015 | 8.26 | 0.12
5022 | Servente | h | 0.65 | 4.78 | 3.11
| Total Unitário do Serviço |  |  |  | 3.23
205139 | Raspagem e calafetação tacos c/02 demãos de cera | m2
486 | Cera | kg | 0.015 | 8.26 | 0.12
5021 | Raspador | h | 0.6 | 6.69 | 4.01
5022 | Servente | h | 0.36 | 4.78 | 1.72
5150 | Equipamento para lixamento | h | 0.75 | 2.18 | 1.64
| Total Unitário do Serviço |  |  |  | 7.49
205141 | Taco de Ipê 7x21cm, fix. arg.cim/areia, acabado | m2
20 | Cimento comum | kg | 10.263 | 0.31 | 3.18
29 | Pedrisco | m3 | 0.03 | 19.55 | 0.59
259 | Taco de ipe 7x21cm | m2 | 1.05 | 28.22 | 29.63
486 | Cera | kg | 0.15 | 8.26 | 1.24
670 | Prego asa de mosca 10x10 (3250/Kg) | kg | 0.0837 | 10.31 | 0.86
5021 | Raspador | h | 0.6 | 6.69 | 4.01
5022 | Servente | h | 1.16 | 4.78 | 5.54
5024 | Taqueiro | h | 0.8 | 6.69 | 5.35
5050 | Betoneira elétrica potência de 5Hp - 320l (/1000) | R$ | 0.0792 | 5.46 | 0.43
5100 | Energia elétrica | kw | 0.72 | 0.29 | 0.21
5150 | Equipamento para lixamento | h | 0.75 | 2.18 | 1.64
| Total Unitário do Serviço |  |  |  | 52.68
205142 | Taco de Itaúba 7x21cm, fix. arg.cim/areia, acabado | m2
20 | Cimento comum | kg | 10.263 | 0.31 | 3.18
29 | Pedrisco | m3 | 0.03 | 19.55 | 0.59
260 | Taco de itauba 7x21cm | m2 | 1.05 | 25.77 | 27.06
486 | Cera | kg | 0.15 | 8.26 | 1.24
670 | Prego asa de mosca 10x10 (3250/Kg) | kg | 0.0837 | 10.31 | 0.86
5021 | Raspador | h | 0.6 | 6.69 | 4.01
5022 | Servente | h | 1.16 | 4.78 | 5.54
5024 | Taqueiro | h | 0.8 | 6.69 | 5.35
5050 | Betoneira elétrica potência de 5Hp - 320l (/1000) | R$ | 0.0792 | 5.46 | 0.43
5100 | Energia elétrica | kw | 0.72 | 0.29 | 0.21
5150 | Equipamento para lixamento | h | 0.75 | 2.18 | 1.64
| Total Unitário do Serviço |  |  |  | 50.11
205143 | Taco de Peroba 7x21cm, fix. arg.cim/areia, acabado | m2
20 | Cimento comum | kg | 10.263 | 0.31 | 3.18
29 | Pedrisco | m3 | 0.03 | 19.55 | 0.59
261 | Taco de peroba 7x21cm | m2 | 1.05 | 26.42 | 27.74
486 | Cera | kg | 0.15 | 8.26 | 1.24
670 | Prego asa de mosca 10x10 (3250/Kg) | kg | 0.0837 | 10.31 | 0.86
5021 | Raspador | h | 0.6 | 6.69 | 4.01
5022 | Servente | h | 1.16 | 4.78 | 5.54
5024 | Taqueiro | h | 0.8 | 6.69 | 5.35
5050 | Betoneira elétrica potência de 5Hp - 320l (/1000) | R$ | 0.0792 | 5.46 | 0.43
5100 | Energia elétrica | kw | 0.72 | 0.29 | 0.21
5150 | Equipamento para lixamento | h | 0.75 | 2.18 | 1.64
| Total Unitário do Serviço |  |  |  | 50.79
205145 | Taco de Ipê 7x21cm, fix. cola PVA, acabado | m2
259 | Taco de ipe 7x21cm | m2 | 1.05 | 28.22 | 29.63
486 | Cera | kg | 0.15 | 8.26 | 1.24
555 | Cola PVA | kg | 0.5 | 6.47 | 3.23
5021 | Raspador | h | 0.6 | 6.69 | 4.01
5022 | Servente | h | 0.76 | 4.78 | 3.63
5024 | Taqueiro | h | 0.4 | 6.69 | 2.68
5150 | Equipamento para lixamento | h | 0.75 | 2.18 | 1.64
| Total Unitário do Serviço |  |  |  | 46.06
205146 | Taco de Itaúba 7x21cm, fix. cola PVA, acabado | m2
260 | Taco de itauba 7x21cm | m2 | 1.05 | 25.77 | 27.06
486 | Cera | kg | 0.15 | 8.26 | 1.24
555 | Cola PVA | kg | 0.5 | 6.47 | 3.23
5021 | Raspador | h | 0.6 | 6.69 | 4.01
5022 | Servente | h | 0.76 | 4.78 | 3.63
5024 | Taqueiro | h | 0.4 | 6.69 | 2.68
5150 | Equipamento para lixamento | h | 0.75 | 2.18 | 1.64
| Total Unitário do Serviço |  |  |  | 43.49
205147 | Taco de Peroba 7x21cm, fix. cola PVA, acabado | m2
261 | Taco de peroba 7x21cm | m2 | 1.05 | 26.42 | 27.74
486 | Cera | kg | 0.15 | 8.26 | 1.24
555 | Cola PVA | kg | 0.5 | 6.47 | 3.23
5021 | Raspador | h | 0.6 | 6.69 | 4.01
5022 | Servente | h | 0.76 | 4.78 | 3.63
5024 | Taqueiro | h | 0.4 | 6.69 | 2.68
5150 | Equipamento para lixamento | h | 0.75 | 2.18 | 1.64
| Total Unitário do Serviço |  |  |  | 44.17
205160 | Placa vinílica 30x30cm c/flash, e=2mm, ass. cola | m2
548 | Piso Vinilico de 2mm carga pesada | m2 | 1.05 | 17.15 | 18.01
556 | Cola de neoprene | kg | 0.14 | 6.08 | 0.85
4998 | Aplicador de revestimento | h | 0.17 | 6.69 | 1.14
5022 | Servente | h | 0.17 | 4.78 | 0.81
| Total Unitário do Serviço |  |  |  | 20.81
205161 | Placa vinílica 30x30cm c/flash, e=3mm, ass. cola | m2
549 | Piso Vinilico de 3mm carga pesada | m | 1.05 | 26.92 | 28.27
556 | Cola de neoprene | kg | 0.14 | 6.08 | 0.85
4998 | Aplicador de revestimento | h | 0.17 | 6.69 | 1.14
5022 | Servente | h | 0.17 | 4.78 | 0.81
| Total Unitário do Serviço |  |  |  | 31.07
205170 | Placa de borracha 50x50cm, ass. cola | m2
17 | Areia úmida | m3 | 0.0016 | 25.5 | 0.04
20 | Cimento comum | kg | 5.93 | 0.31 | 1.84
553 | Piso de borracha em placas de 50x50cm | m2 | 1.05 | 15.75 | 16.54
555 | Cola PVA | kg | 1 | 6.47 | 6.47
5017 | Pedreiro | h | 0.5 | 6.69 | 3.35
5022 | Servente | h | 0.61 | 4.78 | 2.92
| Total Unitário do Serviço |  |  |  | 31.16
205180 | Piso granito Preto Brasil, e=2cm, arg cim/areia | m2
17 | Areia úmida | m3 | 0.0304 | 25.5 | 0.78
20 | Cimento comum | kg | 9.125 | 0.31 | 2.83
53 | Granito preto brasil 2cm (para pisos) | m2 | 1 | 144.5 | 144.5
5017 | Pedreiro | h | 0.2 | 6.69 | 1.34
5022 | Servente | h | 0.4 | 4.78 | 1.91
5050 | Betoneira elétrica potência de 5Hp - 320l (/1000) | R$ | 0.0074 | 5.46 | 0.04
5100 | Energia elétrica | kw | 0.0671 | 0.29 | 0.02
| Total Unitário do Serviço |  |  |  | 151.42
205181 | Piso granito Verde Tunas, e=2cm, arg cim/areia | m2
17 | Areia úmida | m3 | 0.0304 | 25.5 | 0.78
20 | Cimento comum | kg | 9.125 | 0.31 | 2.83
54 | Granito verde tunas 2cm (para pisos) | m2 | 1 | 149.6 | 149.6
5017 | Pedreiro | h | 0.2 | 6.69 | 1.34
5022 | Servente | h | 0.4 | 4.78 | 1.91
5050 | Betoneira elétrica potência de 5Hp - 320l (/1000) | R$ | 0.0074 | 5.46 | 0.04
5100 | Energia elétrica | kw | 0.0671 | 0.29 | 0.02
| Total Unitário do Serviço |  |  |  | 156.52
205182 | Piso granito Marrom Castor, e=2cm, arg cim/areia | m2
17 | Areia úmida | m3 | 0.0304 | 25.5 | 0.78
20 | Cimento comum | kg | 9.125 | 0.31 | 2.83
55 | Granito marrom castor 2cm (para pisos) | m2 | 1 | 119 | 119
5017 | Pedreiro | h | 0.2 | 6.69 | 1.34
5022 | Servente | h | 0.4 | 4.78 | 1.91
5050 | Betoneira elétrica potência de 5Hp - 320l (/1000) | R$ | 0.0074 | 5.46 | 0.04
5100 | Energia elétrica | kw | 0.0671 | 0.29 | 0.02
| Total Unitário do Serviço |  |  |  | 125.92
205183 | Piso granito Cza Andorinha, e=2cm, arg cim/areia | m2
17 | Areia úmida | m3 | 0.0304 | 25.5 | 0.78
20 | Cimento comum | kg | 9.125 | 0.31 | 2.83
56 | Granito cinza andrinha 2cm (para pisos) | m2 | 1 | 68 | 68
5017 | Pedreiro | h | 0.2 | 6.69 | 1.34
5022 | Servente | h | 0.4 | 4.78 | 1.91
5050 | Betoneira elétrica potência de 5Hp - 320l (/1000) | R$ | 0.0074 | 5.46 | 0.04
5100 | Energia elétrica | kw | 0.0671 | 0.29 | 0.02
| Total Unitário do Serviço |  |  |  | 74.92
205184 | Piso granito Amendoa PR, e=2cm, arg cim/areia | m2
17 | Areia úmida | m3 | 0.0304 | 25.5 | 0.78
20 | Cimento comum | kg | 9.125 | 0.31 | 2.83
57 | Granito amendoa Paraná 2cm (para pisos) | m2 | 1 | 119 | 119
5017 | Pedreiro | h | 0.2 | 6.69 | 1.34
5022 | Servente | h | 0.4 | 4.78 | 1.91
5050 | Betoneira elétrica potência de 5Hp - 320l (/1000) | R$ | 0.0074 | 5.46 | 0.04
5100 | Energia elétrica | kw | 0.0671 | 0.29 | 0.02
| Total Unitário do Serviço |  |  |  | 125.92
205185 | Piso granito Branco Real, e=2cm, arg cim/areia | m2
20 | Cimento comum | kg | 9.125 | 0.31 | 2.83
58 | Granito branco real 2cm (para piso) | m2 | 1 | 119 | 119
5017 | Pedreiro | h | 0.2 | 6.69 | 1.34
5022 | Servente | h | 0.4 | 4.78 | 1.91
5050 | Betoneira elétrica potência de 5Hp - 320l (/1000) | R$ | 0.0074 | 5.46 | 0.04
5100 | Energia elétrica | kw | 0.0671 | 0.29 | 0.02
| Total Unitário do Serviço |  |  |  | 125.14
205199 | Batedor de borracha p/ porta | ud
340 | Batedor de borracha para porta | pç | 1 | 2.1 | 2.1
5004 | Ajudante de Carpinteiro | h | 0.0888 | 5.19 | 0.46
| Total Unitário do Serviço |  |  |  | 2.56
205201 | Rodapé Ipê, h=7cm, fix bucha S8 c/ parafuso | m
268 | Rodapé de ipe 7cm | m | 1.03 | 3.58 | 3.69
675 | Bucha S8 c/ parafuso | cj | 2 | 0.14 | 0.28
5003 | Carpinteiro | h | 0.32 | 6.69 | 2.14
5004 | Ajudante de Carpinteiro | h | 0.24 | 5.19 | 1.25
| Total Unitário do Serviço |  |  |  | 7.36
205203 | Rodapé Cambará, h=7cm, fix bucha S8 c/ parafuso | m
266 | Rodapé de Cambará 7cm | m | 1.03 | 1.12 | 1.15
675 | Bucha S8 c/ parafuso | cj | 2 | 0.14 | 0.28
5003 | Carpinteiro | h | 0.32 | 6.69 | 2.14
5004 | Ajudante de Carpinteiro | h | 0.24 | 5.19 | 1.25
| Total Unitário do Serviço |  |  |  | 4.82
205204 | Rodapé Itaúba, h=7cm, fix bucha S8 c/ parafuso | m
265 | Rodapé de Itaúba 7cm | m | 1.03 | 2.14 | 2.2
675 | Bucha S8 c/ parafuso | cj | 2 | 0.14 | 0.28
5003 | Carpinteiro | h | 0.32 | 6.69 | 2.14
5004 | Ajudante de Carpinteiro | h | 0.24 | 5.19 | 1.25
| Total Unitário do Serviço |  |  |  | 5.87
205210 | Rodapé Preto Brasil 2cm, h=5cm, arg mista | m
17 | Areia úmida | m3 | 0.0005 | 25.5 | 0.01
18 | Cal hidratada | kg | 0.46 | 0.15 | 0.07
20 | Cimento comum | kg | 0.91 | 0.31 | 0.28
53 | Granito preto brasil 2cm (para pisos) | m2 | 0.05 | 144.5 | 7.23
5022 | Servente | h | 0.03 | 4.78 | 0.14
5188 | Acabamento de topo em granito e= 2cm | m | 1 | 6.32 | 6.32
5190 | Colocação de frisos e rodapias/rodapés em granito | m | 1 | 9.35 | 9.35
| Total Unitário do Serviço |  |  |  | 23.4
205211 | Rodapé Verde Tunas 2cm, h=5cm, arg mista | m
17 | Areia úmida | m3 | 0.0005 | 25.5 | 0.01
18 | Cal hidratada | kg | 0.46 | 0.15 | 0.07
20 | Cimento comum | kg | 0.91 | 0.31 | 0.28
54 | Granito verde tunas 2cm (para pisos) | m2 | 0.05 | 149.6 | 7.48
5022 | Servente | h | 0.03 | 4.78 | 0.14
5188 | Acabamento de topo em granito e= 2cm | m | 1 | 6.32 | 6.32
5190 | Colocação de frisos e rodapias/rodapés em granito | m | 1 | 9.35 | 9.35
| Total Unitário do Serviço |  |  |  | 23.65
205212 | Rodapé Marrom Castor 2cm, h=5cm, arg mista | m
17 | Areia úmida | m3 | 0.0005 | 25.5 | 0.01
18 | Cal hidratada | kg | 0.46 | 0.15 | 0.07
20 | Cimento comum | kg | 0.91 | 0.31 | 0.28
55 | Granito marrom castor 2cm (para pisos) | m2 | 0.05 | 119 | 5.95
5022 | Servente | h | 0.03 | 4.78 | 0.14
5188 | Acabamento de topo em granito e= 2cm | m | 1 | 6.32 | 6.32
5190 | Colocação de frisos e rodapias/rodapés em granito | m | 1 | 9.35 | 9.35
| Total Unitário do Serviço |  |  |  | 22.12
205213 | Rodapé Cza Andorinha 2cm, h=5cm, arg mista | m
17 | Areia úmida | m3 | 0.0005 | 25.5 | 0.01
18 | Cal hidratada | kg | 0.46 | 0.15 | 0.07
20 | Cimento comum | kg | 0.91 | 0.31 | 0.28
56 | Granito cinza andrinha 2cm (para pisos) | m2 | 0.05 | 68 | 3.4
5022 | Servente | h | 0.03 | 4.78 | 0.14
5188 | Acabamento de topo em granito e= 2cm | m | 1 | 6.32 | 6.32
5190 | Colocação de frisos e rodapias/rodapés em granito | m | 1 | 9.35 | 9.35
| Total Unitário do Serviço |  |  |  | 19.57
205214 | Rodapé Amendoa PR 2cm, h=5cm, arg mista | m
17 | Areia úmida | m3 | 0.0005 | 25.5 | 0.01
18 | Cal hidratada | kg | 0.46 | 0.15 | 0.07
20 | Cimento comum | kg | 0.91 | 0.31 | 0.28
57 | Granito amendoa Paraná 2cm (para pisos) | m2 | 0.05 | 119 | 5.95
5022 | Servente | h | 0.03 | 4.78 | 0.14
5188 | Acabamento de topo em granito e= 2cm | m | 1 | 6.32 | 6.32
5190 | Colocação de frisos e rodapias/rodapés em granito | m | 1 | 9.35 | 9.35
| Total Unitário do Serviço |  |  |  | 22.12
205215 | Rodapé Branco Real 2cm, h=5cm, arg mista | m
17 | Areia úmida | m3 | 0.0005 | 25.5 | 0.01
18 | Cal hidratada | kg | 0.46 | 0.15 | 0.07
20 | Cimento comum | kg | 0.91 | 0.31 | 0.28
58 | Granito branco real 2cm (para piso) | m2 | 0.05 | 119 | 5.95
5022 | Servente | h | 0.03 | 4.78 | 0.14
5188 | Acabamento de topo em granito e= 2cm | m | 1 | 6.32 | 6.32
5190 | Colocação de frisos e rodapias/rodapés em granito | m | 1 | 9.35 | 9.35
| Total Unitário do Serviço |  |  |  | 22.12
205216 | Peitoril Preto Brasil 2cm, l=15cm, arg mista | m
17 | Areia úmida | m3 | 0.0046 | 25.5 | 0.12
18 | Cal hidratada | kg | 0.68 | 0.15 | 0.1
20 | Cimento comum | kg | 1.37 | 0.31 | 0.42
53 | Granito preto brasil 2cm (para pisos) | m2 | 0.15 | 144.5 | 21.68
5022 | Servente | h | 0.032 | 4.78 | 0.15
5188 | Acabamento de topo em granito e= 2cm | m | 1 | 6.32 | 6.32
5190 | Colocação de frisos e rodapias/rodapés em granito | m | 1 | 9.35 | 9.35
| Total Unitário do Serviço |  |  |  | 38.14
205217 | Peitoril Verde Tunas 2cm, l=15cm, arg mista | m
17 | Areia úmida | m3 | 0.0046 | 25.5 | 0.12
18 | Cal hidratada | kg | 0.68 | 0.15 | 0.1
20 | Cimento comum | kg | 1.37 | 0.31 | 0.42
54 | Granito verde tunas 2cm (para pisos) | m2 | 0.15 | 149.6 | 22.44
5022 | Servente | h | 0.032 | 4.78 | 0.15
5188 | Acabamento de topo em granito e= 2cm | m | 1 | 6.32 | 6.32
5190 | Colocação de frisos e rodapias/rodapés em granito | m | 1 | 9.35 | 9.35
| Total Unitário do Serviço |  |  |  | 38.9
205218 | Peitoril Marrom Castor 2cm, l=15cm, arg mista | m
17 | Areia úmida | m3 | 0.0046 | 25.5 | 0.12
18 | Cal hidratada | kg | 0.68 | 0.15 | 0.1
20 | Cimento comum | kg | 1.37 | 0.31 | 0.42
55 | Granito marrom castor 2cm (para pisos) | m2 | 0.15 | 119 | 17.85
5022 | Servente | h | 0.032 | 4.78 | 0.15
5188 | Acabamento de topo em granito e= 2cm | m | 1 | 6.32 | 6.32
5190 | Colocação de frisos e rodapias/rodapés em granito | m | 1 | 9.35 | 9.35
| Total Unitário do Serviço |  |  |  | 34.31
205219 | Peitoril Cza Andorinha 2cm, l=15cm, arg mista | m
17 | Areia úmida | m3 | 0.0046 | 25.5 | 0.12
18 | Cal hidratada | kg | 0.68 | 0.15 | 0.1
20 | Cimento comum | kg | 1.37 | 0.31 | 0.42
56 | Granito cinza andrinha 2cm (para pisos) | m2 | 0.15 | 68 | 10.2
5022 | Servente | h | 0.032 | 4.78 | 0.15
5188 | Acabamento de topo em granito e= 2cm | m | 1 | 6.32 | 6.32
5190 | Colocação de frisos e rodapias/rodapés em granito | m | 1 | 9.35 | 9.35
| Total Unitário do Serviço |  |  |  | 26.66
205220 | Peitoril Amendoa PR 2cm, l=15cm, arg mista | m
17 | Areia úmida | m3 | 0.0046 | 25.5 | 0.12
18 | Cal hidratada | kg | 0.68 | 0.15 | 0.1
20 | Cimento comum | kg | 1.37 | 0.31 | 0.42
57 | Granito amendoa Paraná 2cm (para pisos) | m2 | 0.15 | 119 | 17.85
5022 | Servente | h | 0.032 | 4.78 | 0.15
5188 | Acabamento de topo em granito e= 2cm | m | 1 | 6.32 | 6.32
5190 | Colocação de frisos e rodapias/rodapés em granito | m | 1 | 9.35 | 9.35
| Total Unitário do Serviço |  |  |  | 34.31
205221 | Peitoril Branco Real 2cm, l=15cm, arg mista | m
17 | Areia úmida | m3 | 0.0046 | 25.5 | 0.12
18 | Cal hidratada | kg | 0.68 | 0.15 | 0.1
20 | Cimento comum | kg | 1.37 | 0.31 | 0.42
58 | Granito branco real 2cm (para piso) | m2 | 0.15 | 119 | 17.85
5022 | Servente | h | 0.032 | 4.78 | 0.15
5188 | Acabamento de topo em granito e= 2cm | m | 1 | 6.32 | 6.32
5190 | Colocação de frisos e rodapias/rodapés em granito | m | 1 | 9.35 | 9.35
| Total Unitário do Serviço |  |  |  | 34.31
205229 | Soleira Preto Brasil 2cm, l=15cm, arg mista | m
17 | Areia úmida | m3 | 0.0076 | 25.5 | 0.19
18 | Cal hidratada | kg | 1.14 | 0.15 | 0.17
20 | Cimento comum | kg | 2.28 | 0.31 | 0.71
53 | Granito preto brasil 2cm (para pisos) | m2 | 0.25 | 144.5 | 36.13
5022 | Servente | h | 0.032 | 4.78 | 0.15
5188 | Acabamento de topo em granito e= 2cm | m | 1 | 6.32 | 6.32
5190 | Colocação de frisos e rodapias/rodapés em granito | m | 1 | 9.35 | 9.35
| Total Unitário do Serviço |  |  |  | 53.02
205230 | Soleira Verde Tunas 2cm, l=15cm, arg mista | m
17 | Areia úmida | m3 | 0.0076 | 25.5 | 0.19
18 | Cal hidratada | kg | 1.14 | 0.15 | 0.17
20 | Cimento comum | kg | 2.28 | 0.31 | 0.71
54 | Granito verde tunas 2cm (para pisos) | m2 | 0.25 | 149.6 | 37.4
5022 | Servente | h | 0.032 | 4.78 | 0.15
5188 | Acabamento de topo em granito e= 2cm | m | 1 | 6.32 | 6.32
5190 | Colocação de frisos e rodapias/rodapés em granito | m | 1 | 9.35 | 9.35
| Total Unitário do Serviço |  |  |  | 54.29
205231 | Soleira Marrom Castor 2cm, l=15cm, arg mista | m
17 | Areia úmida | m3 | 0.0076 | 25.5 | 0.19
18 | Cal hidratada | kg | 1.14 | 0.15 | 0.17
20 | Cimento comum | kg | 2.28 | 0.31 | 0.71
55 | Granito marrom castor 2cm (para pisos) | m2 | 0.25 | 119 | 29.75
5022 | Servente | h | 0.032 | 4.78 | 0.15
5188 | Acabamento de topo em granito e= 2cm | m | 1 | 6.32 | 6.32
5190 | Colocação de frisos e rodapias/rodapés em granito | m | 1 | 9.35 | 9.35
| Total Unitário do Serviço |  |  |  | 46.64
205232 | Soleira Cza Andorinha 2cm, l=15cm, arg mista | m
17 | Areia úmida | m3 | 0.0076 | 25.5 | 0.19
18 | Cal hidratada | kg | 1.14 | 0.15 | 0.17
20 | Cimento comum | kg | 2.28 | 0.31 | 0.71
56 | Granito cinza andrinha 2cm (para pisos) | m2 | 0.25 | 68 | 17
5022 | Servente | h | 0.032 | 4.78 | 0.15
5188 | Acabamento de topo em granito e= 2cm | m | 1 | 6.32 | 6.32
5190 | Colocação de frisos e rodapias/rodapés em granito | m | 1 | 9.35 | 9.35
| Total Unitário do Serviço |  |  |  | 33.89
205233 | Soleira Amendoa PR 2cm, l=15cm, arg mista | m
17 | Areia úmida | m3 | 0.0076 | 25.5 | 0.19
18 | Cal hidratada | kg | 1.14 | 0.15 | 0.17
20 | Cimento comum | kg | 2.28 | 0.31 | 0.71
57 | Granito amendoa Paraná 2cm (para pisos) | m2 | 0.25 | 119 | 29.75
5022 | Servente | h | 0.032 | 4.78 | 0.15
5188 | Acabamento de topo em granito e= 2cm | m | 1 | 6.32 | 6.32
5190 | Colocação de frisos e rodapias/rodapés em granito | m | 1 | 9.35 | 9.35
| Total Unitário do Serviço |  |  |  | 46.64
205234 | Soleira Branco Real 2cm, l=15cm, arg mista | m
17 | Areia úmida | m3 | 0.0076 | 25.5 | 0.19
18 | Cal hidratada | kg | 1.14 | 0.15 | 0.17
20 | Cimento comum | kg | 2.28 | 0.31 | 0.71
58 | Granito branco real 2cm (para piso) | m2 | 0.25 | 119 | 29.75
5022 | Servente | h | 0.032 | 4.78 | 0.15
5188 | Acabamento de topo em granito e= 2cm | m | 1 | 6.32 | 6.32
5190 | Colocação de frisos e rodapias/rodapés em granito | m | 1 | 9.35 | 9.35
| Total Unitário do Serviço |  |  |  | 46.64
205243 | Soleira concreto(in loco),e=2cm,a=15cm,incl.formas | m
17 | Areia úmida | m3 | 0.0037 | 25.5 | 0.09
20 | Cimento comum | kg | 1.458 | 0.31 | 0.45
203 | Ripa de Pinus de 2,50x 5,00cm | m | 2 | 0.35 | 0.7
5017 | Pedreiro | h | 0.32 | 6.69 | 2.14
5022 | Servente | h | 0.024 | 4.78 | 0.11
| Total Unitário do Serviço |  |  |  | 3.49
205244 | Soleira concreto(in loco),e=2cm,a=25cm,incl.formas | m
17 | Areia úmida | m3 | 0.0061 | 25.5 | 0.16
20 | Cimento comum | kg | 2.43 | 0.31 | 0.75
203 | Ripa de Pinus de 2,50x 5,00cm | m | 2 | 0.35 | 0.7
5017 | Pedreiro | h | 0.48 | 6.69 | 3.21
5022 | Servente | h | 0.04 | 4.78 | 0.19
| Total Unitário do Serviço |  |  |  | 5.01
205250 | Rodapé granitina cim branco(in loco), h=10cm | m
17 | Areia úmida | m3 | 0.0012 | 25.5 | 0.03
20 | Cimento comum | kg | 1.066 | 0.31 | 0.33
21 | Cimento branco | kg | 0.8 | 1.25 | 1
62 | Granilha para piso de granitina (branca) | kg | 1.4 | 0.04 | 0.06
5011 | Graniteiro e marmorista | h | 0.18 | 6.69 | 1.2
5017 | Pedreiro | h | 0.4 | 6.69 | 2.68
5022 | Servente | h | 0.408 | 4.78 | 1.95
5150 | Equipamento para lixamento | h | 0.18 | 2.18 | 0.39
| Total Unitário do Serviço |  |  |  | 7.64
205251 | Rodapé granitina cim comum (in loco), h=10cm | m
17 | Areia úmida | m3 | 0.0012 | 25.5 | 0.03
20 | Cimento comum | kg | 1.286 | 0.31 | 0.4
61 | Granilha para piso de granitina (preta) | kg | 1.4 | 0.05 | 0.07
5011 | Graniteiro e marmorista | h | 0.16 | 6.69 | 1.07
5017 | Pedreiro | h | 0.4 | 6.69 | 2.68
5022 | Servente | h | 0.408 | 4.78 | 1.95
5150 | Equipamento para lixamento | h | 0.18 | 2.18 | 0.39
| Total Unitário do Serviço |  |  |  | 6.59
205252 | Soleira rev. c/granitina cim branco(in loco),15cm | m
17 | Areia úmida | m3 | 0.0037 | 25.5 | 0.09
20 | Cimento comum | kg | 2.328 | 0.31 | 0.72
21 | Cimento branco | kg | 1.2 | 1.25 | 1.5
62 | Granilha para piso de granitina (branca) | kg | 2.1 | 0.04 | 0.08
64 | Junta plática 3/4" x 1/8" | m | 0.3 | 0.77 | 0.23
203 | Ripa de Pinus de 2,50x 5,00cm | m | 2 | 0.35 | 0.7
5011 | Graniteiro e marmorista | h | 0.24 | 6.69 | 1.61
5017 | Pedreiro | h | 0.32 | 6.69 | 2.14
5022 | Servente | h | 0.024 | 4.78 | 0.11
5150 | Equipamento para lixamento | h | 0.27 | 2.18 | 0.59
| Total Unitário do Serviço |  |  |  | 7.77
205253 | Soleira rev. c/granitina cim comum (in loco),15cm | m
17 | Areia úmida | m3 | 0.0037 | 25.5 | 0.09
20 | Cimento comum | kg | 2.658 | 0.31 | 0.82
61 | Granilha para piso de granitina (preta) | kg | 2.1 | 0.05 | 0.1
64 | Junta plática 3/4" x 1/8" | m | 0.3 | 0.77 | 0.23
203 | Ripa de Pinus de 2,50x 5,00cm | m | 2 | 0.35 | 0.7
5011 | Graniteiro e marmorista | h | 0.24 | 6.69 | 1.61
5017 | Pedreiro | h | 0.32 | 6.69 | 2.14
5022 | Servente | h | 0.024 | 4.78 | 0.11
5150 | Equipamento para lixamento | h | 0.27 | 2.18 | 0.59
| Total Unitário do Serviço |  |  |  | 6.39
205254 | Soleira rev. c/granitina cim branco(in loco),25cm | m
17 | Areia úmida | m3 | 0.0061 | 25.5 | 0.16
20 | Cimento comum | kg | 3.88 | 0.31 | 1.2
21 | Cimento branco | kg | 2 | 1.25 | 2.5
62 | Granilha para piso de granitina (branca) | kg | 3.5 | 0.04 | 0.14
64 | Junta plática 3/4" x 1/8" | m | 0.5 | 0.77 | 0.39
203 | Ripa de Pinus de 2,50x 5,00cm | m | 2 | 0.35 | 0.7
5011 | Graniteiro e marmorista | h | 0.4 | 6.69 | 2.68
5017 | Pedreiro | h | 0.48 | 6.69 | 3.21
5022 | Servente | h | 0.04 | 4.78 | 0.19
5150 | Equipamento para lixamento | h | 0.45 | 2.18 | 0.98
| Total Unitário do Serviço |  |  |  | 12.15
205255 | Soleira rev. c/granitina cim comum (in loco),25cm | m
17 | Areia úmida | m3 | 0.0061 | 25.5 | 0.16
20 | Cimento comum | kg | 4.43 | 0.31 | 1.37
61 | Granilha para piso de granitina (preta) | kg | 3.5 | 0.05 | 0.18
64 | Junta plática 3/4" x 1/8" | m | 0.5 | 0.77 | 0.39
203 | Ripa de Pinus de 2,50x 5,00cm | m | 2 | 0.35 | 0.7
5011 | Graniteiro e marmorista | h | 0.4 | 6.69 | 2.68
5017 | Pedreiro | h | 0.48 | 6.69 | 3.21
5022 | Servente | h | 0.04 | 4.78 | 0.19
5150 | Equipamento para lixamento | h | 0.45 | 2.18 | 0.98
| Total Unitário do Serviço |  |  |  | 9.86
205256 | Peitoril rev. c/granitina cim branco(in loco),15cm | m
17 | Areia úmida | m3 | 0.0037 | 25.5 | 0.09
20 | Cimento comum | kg | 2.328 | 0.31 | 0.72
21 | Cimento branco | kg | 1.2 | 1.25 | 1.5
62 | Granilha para piso de granitina (branca) | kg | 4.725 | 0.04 | 0.19
64 | Junta plática 3/4" x 1/8" | m | 0.3 | 0.77 | 0.23
203 | Ripa de Pinus de 2,50x 5,00cm | m | 2 | 0.35 | 0.7
5011 | Graniteiro e marmorista | h | 0.5775 | 6.69 | 3.86
5017 | Pedreiro | h | 1.07 | 6.69 | 7.16
5022 | Servente | h | 0.918 | 4.78 | 4.39
5150 | Equipamento para lixamento | h | 0.27 | 2.18 | 0.59
| Total Unitário do Serviço |  |  |  | 19.43
205257 | Peitoril rev. c/granitina cim comum (in loco),15cm | m
17 | Areia úmida | m3 | 0.0037 | 25.5 | 0.09
20 | Cimento comum | kg | 2.658 | 0.31 | 0.82
61 | Granilha para piso de granitina (preta) | kg | 2.1 | 0.05 | 0.1
64 | Junta plática 3/4" x 1/8" | m | 0.3 | 0.77 | 0.23
203 | Ripa de Pinus de 2,50x 5,00cm | m | 2 | 0.35 | 0.7
5011 | Graniteiro e marmorista | h | 0.48 | 6.69 | 3.21
5017 | Pedreiro | h | 0.92 | 6.69 | 6.15
5022 | Servente | h | 0.6384 | 4.78 | 3.05
5150 | Equipamento para lixamento | h | 0.27 | 2.18 | 0.59
| Total Unitário do Serviço |  |  |  | 14.94
205258 | Peitoril rev. c/granitina cim branco(in loco),25cm | m
17 | Areia úmida | m3 | 0.0061 | 25.5 | 0.16
20 | Cimento comum | kg | 3.88 | 0.31 | 1.2
21 | Cimento branco | kg | 2 | 1.25 | 2.5
62 | Granilha para piso de granitina (branca) | kg | 6.125 | 0.04 | 0.24
64 | Junta plática 3/4" x 1/8" | m | 0.5 | 0.77 | 0.39
203 | Ripa de Pinus de 2,50x 5,00cm | m | 2 | 0.35 | 0.7
5011 | Graniteiro e marmorista | h | 0.7375 | 6.69 | 4.93
5017 | Pedreiro | h | 1.23 | 6.69 | 8.23
5022 | Servente | h | 0.934 | 4.78 | 4.46
5150 | Equipamento para lixamento | h | 0.45 | 2.18 | 0.98
| Total Unitário do Serviço |  |  |  | 23.79
205259 | Peitoril rev. c/granitina cim comum (in loco),25cm | m
17 | Areia úmida | m3 | 0.0061 | 25.5 | 0.16
20 | Cimento comum | kg | 4.43 | 0.31 | 1.37
61 | Granilha para piso de granitina (preta) | kg | 3.5 | 0.05 | 0.18
64 | Junta plática 3/4" x 1/8" | m | 0.5 | 0.77 | 0.39
203 | Ripa de Pinus de 2,50x 5,00cm | m | 2 | 0.35 | 0.7
5011 | Graniteiro e marmorista | h | 0.64 | 6.69 | 4.28
5017 | Pedreiro | h | 1.08 | 6.69 | 7.23
5022 | Servente | h | 0.6544 | 4.78 | 3.13
5150 | Equipamento para lixamento | h | 0.45 | 2.18 | 0.98
| Total Unitário do Serviço |  |  |  | 18.42
205260 | Rodapé cer. PI4 20x20cm, h=10cm, arg mista | m
17 | Areia úmida | m3 | 0.0012 | 25.5 | 0.03
19 | Cal virgem em pó | kg | 0.182 | 0.14 | 0.03
20 | Cimento comum | kg | 0.13 | 0.31 | 0.04
884 | Rodapé cerâm p/ piso esmalt 20x20cm PI4 h=10cm | m | 1.05 | 0.99 | 1.04
5013 | Ladrilhista | h | 0.4 | 6.69 | 2.68
5022 | Servente | h | 0.4384 | 4.78 | 2.1
| Total Unitário do Serviço |  |  |  | 5.92
205261 | Rodapé cer. PI4 30x30cm, h=10cm, arg mista | m
17 | Areia úmida | m3 | 0.0012 | 25.5 | 0.03
19 | Cal virgem em pó | kg | 0.182 | 0.14 | 0.03
20 | Cimento comum | kg | 0.13 | 0.31 | 0.04
885 | Rodapé cerâm p/ piso esmalt 30x30cm PI4 h=10cm | m | 1.05 | 1.28 | 1.34
5013 | Ladrilhista | h | 0.4 | 6.69 | 2.68
5022 | Servente | h | 0.4384 | 4.78 | 2.1
| Total Unitário do Serviço |  |  |  | 6.22
205262 | Rodapé cer. PI4 40x40cm, h=10cm, arg mista | m
17 | Areia úmida | m3 | 0.0012 | 25.5 | 0.03
19 | Cal virgem em pó | kg | 0.182 | 0.14 | 0.03
20 | Cimento comum | kg | 0.13 | 0.31 | 0.04
886 | Rodapé cerâm p/ piso esmalt 40x40cm PI4 h=10cm | m | 1.05 | 2.23 | 2.34
5013 | Ladrilhista | h | 0.4 | 6.69 | 2.68
5022 | Servente | h | 0.4384 | 4.78 | 2.1
| Total Unitário do Serviço |  |  |  | 7.22
205263 | Rodapé cer. PI4 20x20cm, h= 7cm, arg mista | m
17 | Areia úmida | m3 | 0.0009 | 25.5 | 0.02
19 | Cal virgem em pó | kg | 0.1274 | 0.14 | 0.02
20 | Cimento comum | kg | 0.091 | 0.31 | 0.03
887 | Rodapé cerâm p/ piso esmalt 20x20cm PI4 h=7cm | m | 1 | 0.99 | 0.99
5013 | Ladrilhista | h | 0.4 | 6.69 | 2.68
5022 | Servente | h | 0.437 | 4.78 | 2.09
| Total Unitário do Serviço |  |  |  | 5.83
205264 | Rodapé cer. PI4 30x30cm, h= 7cm, arg mista | m
17 | Areia úmida | m3 | 0.0009 | 25.5 | 0.02
19 | Cal virgem em pó | kg | 0.1274 | 0.14 | 0.02
20 | Cimento comum | kg | 0.091 | 0.31 | 0.03
888 | Rodapé cerâm p/ piso esmalt 30x30cm PI4 h=7cm | m | 1 | 1.28 | 1.28
5013 | Ladrilhista | h | 0.4 | 6.69 | 2.68
5022 | Servente | h | 0.437 | 4.78 | 2.09
| Total Unitário do Serviço |  |  |  | 6.12
205265 | Rodapé cer. PI4 40x40cm, h= 7cm, arg mista | m
17 | Areia úmida | m3 | 0.0009 | 25.5 | 0.02
19 | Cal virgem em pó | kg | 0.1274 | 0.14 | 0.02
20 | Cimento comum | kg | 0.091 | 0.31 | 0.03
889 | Rodapé cerâm p/ piso esmalt 40x40cm PI4 h=7cm | m | 1 | 2.23 | 2.23
5013 | Ladrilhista | h | 0.4 | 6.69 | 2.68
5022 | Servente | h | 0.437 | 4.78 | 2.09
| Total Unitário do Serviço |  |  |  | 7.07
205269 | Soleira cer. 12x25cm ass. c/ arg cim/areia 1:3 | m
17 | Areia úmida | m3 | 0.003 | 25.5 | 0.08
20 | Cimento comum | kg | 1.215 | 0.31 | 0.38
899 | Cerâmica para Soleira 12,00x25,00cm - Revesul | ud | 8 | 2.04 | 16.32
5017 | Pedreiro | h | 0.56 | 6.69 | 3.75
5022 | Servente | h | 0.34 | 4.78 | 1.63
| Total Unitário do Serviço |  |  |  | 22.16
205270 | Rodapé chp vinílica extrudada, h=5cm | m
550 | Rodapé vinílico de 5cm | m | 1 | 2.1 | 2.1
556 | Cola de neoprene | kg | 0.05 | 6.08 | 0.3
4998 | Aplicador de revestimento | h | 0.056 | 6.69 | 0.37
| Total Unitário do Serviço |  |  |  | 2.77
205271 | Rodapé chp vinílica extrudada, h=7cm | m
551 | Rodape vinilico de 7cm | m | 1 | 2.94 | 2.94
556 | Cola de neoprene | kg | 0.05 | 6.08 | 0.3
4998 | Aplicador de revestimento | h | 0.056 | 6.69 | 0.37
| Total Unitário do Serviço |  |  |  | 3.61
205272 | Degrau chp vinílica, e=2mm, 20x30cm | m
548 | Piso Vinilico de 2mm carga pesada | m2 | 0.5 | 17.15 | 8.57
552 | Acabamento de degraus e portas vinílico | m | 1 | 5.95 | 5.95
556 | Cola de neoprene | kg | 0.2 | 6.08 | 1.22
4997 | Ajudante | h | 0.152 | 5.19 | 0.79
4998 | Aplicador de revestimento | h | 0.152 | 6.69 | 1.02
| Total Unitário do Serviço |  |  |  | 17.55
205273 | Degrau chp vinílica, e=3mm, 20x30cm | m
549 | Piso Vinilico de 3mm carga pesada | m | 0.5 | 26.92 | 13.46
552 | Acabamento de degraus e portas vinílico | m | 1 | 5.95 | 5.95
556 | Cola de neoprene | kg | 0.2 | 6.08 | 1.22
4997 | Ajudante | h | 0.152 | 5.19 | 0.79
4998 | Aplicador de revestimento | h | 0.152 | 6.69 | 1.02
| Total Unitário do Serviço |  |  |  | 22.44
205280 | Rodapé monolítico Alta Res. em canto vivo, h=7cm | m
17 | Areia úmida | m3 | 0.0009 | 25.5 | 0.02
20 | Cimento comum | kg | 1.3402 | 0.31 | 0.42
63 | Agregado de alta resistência para pisos | kg | 3.5 | 0.27 | 0.95
5017 | Pedreiro | h | 0.24 | 6.69 | 1.61
5022 | Servente | h | 0.2456 | 4.78 | 1.17
| Total Unitário do Serviço |  |  |  | 4.17
205401 | Barroteamento - viga de Cambará 6x16cm | m2
188 | Viga de Cambará de 6,00X16,00cm | m | 3 | 7.79 | 23.37
5003 | Carpinteiro | h | 0.525 | 6.69 | 3.51
5022 | Servente | h | 0.525 | 4.78 | 2.51
| Total Unitário do Serviço |  |  |  | 29.39
205402 | Barroteamento - viga de Itaúba 6x16cm | m2
219 | Viga de Itauba de 6,00X16,00cm | m | 3 | 13.55 | 40.65
5003 | Carpinteiro | h | 0.525 | 6.69 | 3.51
5022 | Servente | h | 0.525 | 4.78 | 2.51
| Total Unitário do Serviço |  |  |  | 46.67
205403 | Barroteamento - viga de Pinho 7,5x15cm | m2
159 | Viga de Pinho 3" X 6" de 1ª. | m | 3 | 8.66 | 25.98
5003 | Carpinteiro | h | 0.525 | 6.69 | 3.51
5022 | Servente | h | 0.525 | 4.78 | 2.51
| Total Unitário do Serviço |  |  |  | 32
205405 | Assoalho - Pinho 2,5x10cm, acabado, s/ barroteam. | m2
255 | Assoalho tipo macho e femea de Pinho largura 10cm | m2 | 1.05 | 27.69 | 29.07
486 | Cera | kg | 0.015 | 8.26 | 0.12
663 | Pregos com cabeça 17x24 (266/Kg) | kg | 0.3008 | 3.23 | 0.97
671 | Pregos sem cabeça 10x10 (3250/kg) | kg | 0.1136 | 8.89 | 1.01
5003 | Carpinteiro | h | 0.625 | 6.69 | 4.18
5021 | Raspador | h | 0.6 | 6.69 | 4.01
5022 | Servente | h | 0.985 | 4.78 | 4.71
5150 | Equipamento para lixamento | h | 0.75 | 2.18 | 1.64
| Total Unitário do Serviço |  |  |  | 45.71
205406 | Assoalho - Itaúba 2,5x10cm, acabado, s/ barroteam. | m2
256 | Assoalho tipo macho e femea de itauba largura 10cm | m2 | 1.05 | 33.49 | 35.16
486 | Cera | kg | 0.015 | 8.26 | 0.12
663 | Pregos com cabeça 17x24 (266/Kg) | kg | 0.3008 | 3.23 | 0.97
671 | Pregos sem cabeça 10x10 (3250/kg) | kg | 0.1136 | 8.89 | 1.01
5003 | Carpinteiro | h | 0.625 | 6.69 | 4.18
5021 | Raspador | h | 0.6 | 6.69 | 4.01
5022 | Servente | h | 0.985 | 4.78 | 4.71
5150 | Equipamento para lixamento | h | 0.75 | 2.18 | 1.64
| Total Unitário do Serviço |  |  |  | 51.8
206001 | Vidro trasparente 3mm | m2
920 | Vidro liso transparente 3mm - colocado | m2 | 1 | 21 | 21
| Total Unitário do Serviço |  |  |  | 21
206002 | Vidro trasparente 4mm | m2
921 | Vidro liso transparente 4mm - colocado | m2 | 1 | 27.65 | 27.65
| Total Unitário do Serviço |  |  |  | 27.65
206003 | Vidro trasparente 5mm | m2
922 | Vidro liso transparente 5mm - colocado | m2 | 1 | 33.95 | 33.95
| Total Unitário do Serviço |  |  |  | 33.95
206004 | Vidro trasparente 6mm | m2
923 | Vidro liso transparente 6mm - colocado | m2 | 1 | 40.6 | 40.6
| Total Unitário do Serviço |  |  |  | 40.6
206005 | Vidro martelado | m2
924 | Vidro martelado - colocado | m2 | 1 | 21 | 21
| Total Unitário do Serviço |  |  |  | 21
206006 | Vidro canelado | m2
925 | Vidro canelado - colocado | m2 | 1 | 21 | 21
| Total Unitário do Serviço |  |  |  | 21
206007 | Vidro aramado 7mm | m2
926 | Vidro aramado 7mm - colocado | m2 | 1 | 77.35 | 77.35
| Total Unitário do Serviço |  |  |  | 77.35
300101 | Limpeza parede c/ aparelho alta pressão e água | m2
5049 | Maquina lavagem alta pressão de 3HP (/1000) | R$ | 0.0236 | 1.9 | 0.04
5100 | Energia elétrica | kw | 0.4895 | 0.29 | 0.14
| Total Unitário do Serviço |  |  |  | 0.18
300102 | Raspagem e lixamento pintura velha a cal em parede | m2
5022 | Servente | h | 0.0833 | 4.78 | 0.4
| Total Unitário do Serviço |  |  |  | 0.4
300103 | Raspagem e lixamento pintura latéx PVA em parede | m2
5019 | Ajudante de Pintor | h | 0.1 | 5.19 | 0.52
| Total Unitário do Serviço |  |  |  | 0.52
300104 | Raspagem e lixamento pintura latéx acril em parede | m2
5019 | Ajudante de Pintor | h | 0.12 | 5.19 | 0.62
| Total Unitário do Serviço |  |  |  | 0.62
300105 | Raspagem e lixamento de pintura óleo em parede | m2
5019 | Ajudante de Pintor | h | 0.14 | 5.19 | 0.73
| Total Unitário do Serviço |  |  |  | 0.73
300108 | Massa acríl.1dmão par. ext./int. sobre rev. antigo | m2
454 | Agua raz | l | 0.06 | 3 | 0.18
458 | Fundo preparador para parede, conf. memo. | l | 0.06 | 5.91 | 0.35
462 | Massa acrílica , conf. memo. | l | 0.45 | 3.74 | 1.68
489 | Lixa média para madeira | pç | 0.25 | 0.24 | 0.06
5018 | Pintor | h | 0.14 | 6.69 | 0.94
5019 | Ajudante de Pintor | h | 0.1 | 5.19 | 0.52
| Total Unitário do Serviço |  |  |  | 3.73
300109 | Massa acríl.2dmão par. ext./int. sobre rev. antigo | m2
454 | Agua raz | l | 0.06 | 3 | 0.18
458 | Fundo preparador para parede, conf. memo. | l | 0.06 | 5.91 | 0.35
462 | Massa acrílica , conf. memo. | l | 0.9 | 3.74 | 3.37
489 | Lixa média para madeira | pç | 0.5 | 0.24 | 0.12
5018 | Pintor | h | 0.28 | 6.69 | 1.87
5019 | Ajudante de Pintor | h | 0.2 | 5.19 | 1.04
| Total Unitário do Serviço |  |  |  | 6.93
300112 | Massa acríl.1dmão par. ext./int. sobre rev. novo | m2
456 | Selador para pintura acrilica, conf. memo. | l | 0.108 | 3.96 | 0.43
462 | Massa acrílica , conf. memo. | l | 0.45 | 3.74 | 1.68
489 | Lixa média para madeira | pç | 0.25 | 0.24 | 0.06
5018 | Pintor | h | 0.14 | 6.69 | 0.94
5019 | Ajudante de Pintor | h | 0.1 | 5.19 | 0.52
| Total Unitário do Serviço |  |  |  | 3.63
300113 | Massa acríl.2dmão par. ext./int. sobre rev. novo | m2
456 | Selador para pintura acrilica, conf. memo. | l | 0.108 | 3.96 | 0.43
462 | Massa acrílica , conf. memo. | l | 0.9 | 3.74 | 3.37
489 | Lixa média para madeira | pç | 0.5 | 0.24 | 0.12
5018 | Pintor | h | 0.28 | 6.69 | 1.87
5019 | Ajudante de Pintor | h | 0.2 | 5.19 | 1.04
| Total Unitário do Serviço |  |  |  | 6.83
300116 | Massa PVA 1dmão par. int. sobre rev. antigo | m2
454 | Agua raz | l | 0.06 | 3 | 0.18
458 | Fundo preparador para parede, conf. memo. | l | 0.06 | 5.91 | 0.35
463 | Massa corrida a base de PVA | l | 0.45 | 2.55 | 1.15
489 | Lixa média para madeira | pç | 0.25 | 0.24 | 0.06
5018 | Pintor | h | 0.14 | 6.69 | 0.94
5019 | Ajudante de Pintor | h | 0.1 | 5.19 | 0.52
| Total Unitário do Serviço |  |  |  | 3.2
300117 | Massa PVA 1dmão par. int. sobre rev. novo | m2
454 | Agua raz | l | 0.04 | 3 | 0.12
458 | Fundo preparador para parede, conf. memo. | l | 0.08 | 5.91 | 0.47
463 | Massa corrida a base de PVA | l | 0.45 | 2.55 | 1.15
489 | Lixa média para madeira | pç | 0.25 | 0.24 | 0.06
5018 | Pintor | h | 0.14 | 6.69 | 0.94
5019 | Ajudante de Pintor | h | 0.1 | 5.19 | 0.52
| Total Unitário do Serviço |  |  |  | 3.26
300118 | Massa PVA 2dmão par. int. sobre rev. antigo | m2
454 | Agua raz | l | 0.06 | 3 | 0.18
458 | Fundo preparador para parede, conf. memo. | l | 0.06 | 5.91 | 0.35
463 | Massa corrida a base de PVA | l | 0.9 | 2.55 | 2.29
489 | Lixa média para madeira | pç | 0.4 | 0.24 | 0.1
5018 | Pintor | h | 0.28 | 6.69 | 1.87
5019 | Ajudante de Pintor | h | 0.2 | 5.19 | 1.04
| Total Unitário do Serviço |  |  |  | 5.83
300119 | Massa PVA 2dmão par. int. sobre rev. novo | m2
454 | Agua raz | l | 0.04 | 3 | 0.12
458 | Fundo preparador para parede, conf. memo. | l | 0.08 | 5.91 | 0.47
463 | Massa corrida a base de PVA | l | 0.9 | 2.55 | 2.29
489 | Lixa média para madeira | pç | 0.4 | 0.24 | 0.1
5018 | Pintor | h | 0.28 | 6.69 | 1.87
5019 | Ajudante de Pintor | h | 0.2 | 5.19 | 1.04
| Total Unitário do Serviço |  |  |  | 5.89
300127 | Pintura latex acril.1ª 2dmão par. int/ext | m2
470 | Tinta latex ACRILICA, conf. memo. | l | 0.1913 | 8.22 | 1.57
5018 | Pintor | h | 0.32 | 6.69 | 2.14
5019 | Ajudante de Pintor | h | 0.2 | 5.19 | 1.04
| Total Unitário do Serviço |  |  |  | 4.75
300128 | Pintura latex acril.1ª 3dmão par. int/ext | m2
470 | Tinta latex ACRILICA, conf. memo. | l | 0.3926 | 8.22 | 3.23
5018 | Pintor | h | 0.48 | 6.69 | 3.21
5019 | Ajudante de Pintor | h | 0.3 | 5.19 | 1.56
| Total Unitário do Serviço |  |  |  | 8
300131 | Pintura latéx PVA 1ª 2dmão par. int/ext | m2
469 | Tinta latex PVA, conf. memo. | l | 0.225 | 6.08 | 1.37
5018 | Pintor | h | 0.32 | 6.69 | 2.14
5019 | Ajudante de Pintor | h | 0.2 | 5.19 | 1.04
| Total Unitário do Serviço |  |  |  | 4.55
300132 | Pintura latéx PVA 1ª 3dmão par. int/ext | m2
469 | Tinta latex PVA, conf. memo. | l | 0.3375 | 6.08 | 2.05
5018 | Pintor | h | 0.48 | 6.69 | 3.21
5019 | Ajudante de Pintor | h | 0.3 | 5.19 | 1.56
| Total Unitário do Serviço |  |  |  | 6.82
300133 | Repint. latex acril.1ª 2dmão par. int/ext | m2
456 | Selador para pintura acrilica, conf. memo. | l | 0.216 | 3.96 | 0.86
470 | Tinta latex ACRILICA, conf. memo. | l | 0.1913 | 8.22 | 1.57
489 | Lixa média para madeira | pç | 0.25 | 0.24 | 0.06
5018 | Pintor | h | 0.36 | 6.69 | 2.41
5019 | Ajudante de Pintor | h | 0.24 | 5.19 | 1.25
| Total Unitário do Serviço |  |  |  | 6.15
300134 | Repint. latex acril.1ª 3dmão par. int/ext | m2
456 | Selador para pintura acrilica, conf. memo. | l | 0.216 | 3.96 | 0.86
470 | Tinta latex ACRILICA, conf. memo. | l | 0.3926 | 8.22 | 3.23
489 | Lixa média para madeira | pç | 0.25 | 0.24 | 0.06
5018 | Pintor | h | 0.52 | 6.69 | 3.48
5019 | Ajudante de Pintor | h | 0.34 | 5.19 | 1.76
| Total Unitário do Serviço |  |  |  | 9.39
300137 | Repint. latéx PVA 1ª 2dmão par. int/ext | m2
454 | Agua raz | l | 0.06 | 3 | 0.18
455 | Selador para latex (liquibase), conf. memo. | l | 0.06 | 4.66 | 0.28
469 | Tinta latex PVA, conf. memo. | l | 0.225 | 6.08 | 1.37
5018 | Pintor | h | 0.36 | 6.69 | 2.41
5019 | Ajudante de Pintor | h | 0.24 | 5.19 | 1.25
| Total Unitário do Serviço |  |  |  | 5.49
300138 | Repint. latéx PVA 1ª 3dmão par. int/ext | m2
454 | Agua raz | l | 0.06 | 3 | 0.18
455 | Selador para latex (liquibase), conf. memo. | l | 0.06 | 4.66 | 0.28
469 | Tinta latex PVA, conf. memo. | l | 0.3375 | 6.08 | 2.05
5018 | Pintor | h | 0.52 | 6.69 | 3.48
5019 | Ajudante de Pintor | h | 0.34 | 5.19 | 1.76
| Total Unitário do Serviço |  |  |  | 7.75
300142 | Text. acríl. alta par. nova c/2 dmão latex acril. | m2
456 | Selador para pintura acrilica, conf. memo. | l | 0.1296 | 3.96 | 0.51
478 | Tinta latéx acrilica para piso, conf. memo. | l | 0.189 | 4.79 | 0.91
483 | Textura acrilica , conf. memo. | l | 0.6545 | 3.44 | 2.25
5018 | Pintor | h | 0.54 | 6.69 | 3.61
5019 | Ajudante de Pintor | h | 0.46 | 5.19 | 2.39
| Total Unitário do Serviço |  |  |  | 9.67
300143 | Text. acríl. baixa par. nova c/2 dmão latex acril. | m2
456 | Selador para pintura acrilica, conf. memo. | l | 0.1296 | 3.96 | 0.51
478 | Tinta latéx acrilica para piso, conf. memo. | l | 0.189 | 4.79 | 0.91
483 | Textura acrilica , conf. memo. | l | 0.5838 | 3.44 | 2.01
5018 | Pintor | h | 0.54 | 6.69 | 3.61
5019 | Ajudante de Pintor | h | 0.46 | 5.19 | 2.39
| Total Unitário do Serviço |  |  |  | 9.43
300144 | Text. acríl. alta par.velha c/2 dmão latex acril. | m2
456 | Selador para pintura acrilica, conf. memo. | l | 0.1296 | 3.96 | 0.51
478 | Tinta latéx acrilica para piso, conf. memo. | l | 0.189 | 4.79 | 0.91
483 | Textura acrilica , conf. memo. | l | 0.6545 | 3.44 | 2.25
489 | Lixa média para madeira | pç | 0.25 | 0.24 | 0.06
5018 | Pintor | h | 0.59 | 6.69 | 3.95
5019 | Ajudante de Pintor | h | 0.51 | 5.19 | 2.65
| Total Unitário do Serviço |  |  |  | 10.33
300145 | Text. acríl. baixa par.velha,c/2 dmão latex acril. | m2
456 | Selador para pintura acrilica, conf. memo. | l | 0.1296 | 3.96 | 0.51
478 | Tinta latéx acrilica para piso, conf. memo. | l | 0.189 | 4.79 | 0.91
483 | Textura acrilica , conf. memo. | l | 0.5838 | 3.44 | 2.01
489 | Lixa média para madeira | pç | 0.25 | 0.24 | 0.06
5018 | Pintor | h | 0.59 | 6.69 | 3.95
5019 | Ajudante de Pintor | h | 0.51 | 5.19 | 2.65
| Total Unitário do Serviço |  |  |  | 10.09
300149 | Massa corrida óleo 1dmão par. sobre rev. novo | m2
454 | Agua raz | l | 0.0377 | 3 | 0.11
458 | Fundo preparador para parede, conf. memo. | l | 0.108 | 5.91 | 0.64
464 | Massa a base de Oleo, conf. memo. | l | 0.4886 | 5.38 | 2.63
489 | Lixa média para madeira | pç | 0.2 | 0.24 | 0.05
5018 | Pintor | h | 0.4 | 6.69 | 2.68
5019 | Ajudante de Pintor | h | 0.24 | 5.19 | 1.25
| Total Unitário do Serviço |  |  |  | 7.36
300150 | Massa corrida óleo 2dmão par. sobre rev. novo | m2
454 | Agua raz | l | 0.042 | 3 | 0.13
458 | Fundo preparador para parede, conf. memo. | l | 0.108 | 5.91 | 0.64
464 | Massa a base de Oleo, conf. memo. | l | 0.57 | 5.38 | 3.07
489 | Lixa média para madeira | pç | 0.4 | 0.24 | 0.1
5018 | Pintor | h | 0.6 | 6.69 | 4.01
5019 | Ajudante de Pintor | h | 0.36 | 5.19 | 1.87
| Total Unitário do Serviço |  |  |  | 9.82
300151 | Massa corrida óleo 1dmão par. sobre rev. antigo | m2
454 | Agua raz | l | 0.0257 | 3 | 0.08
458 | Fundo preparador para parede, conf. memo. | l | 0.12 | 5.91 | 0.71
464 | Massa a base de Oleo, conf. memo. | l | 0.4886 | 5.38 | 2.63
489 | Lixa média para madeira | pç | 0.2 | 0.24 | 0.05
5018 | Pintor | h | 0.4 | 6.69 | 2.68
5019 | Ajudante de Pintor | h | 0.24 | 5.19 | 1.25
| Total Unitário do Serviço |  |  |  | 7.4
300152 | Massa corrida óleo 2dmão par. sobre rev. antigo | m2
454 | Agua raz | l | 0.0514 | 3 | 0.15
458 | Fundo preparador para parede, conf. memo. | l | 0.12 | 5.91 | 0.71
464 | Massa a base de Oleo, conf. memo. | l | 0.9772 | 5.38 | 5.26
489 | Lixa média para madeira | pç | 0.4 | 0.24 | 0.1
5018 | Pintor | h | 0.6 | 6.69 | 4.01
5019 | Ajudante de Pintor | h | 0.36 | 5.19 | 1.87
| Total Unitário do Serviço |  |  |  | 12.1
300157 | Esmalte sintético 2 demãos em parede preparada | m2
454 | Agua raz | l | 0.0164 | 3 | 0.05
467 | Tinta esmalte, conf. memo. | l | 0.1636 | 8.99 | 1.47
489 | Lixa média para madeira | pç | 0.2 | 0.24 | 0.05
5018 | Pintor | h | 0.3 | 6.69 | 2.01
5019 | Ajudante de Pintor | h | 0.28 | 5.19 | 1.45
| Total Unitário do Serviço |  |  |  | 5.03
300158 | Esmalte sintético 3 demãos em parede preparada | m2
454 | Agua raz | l | 0.0245 | 3 | 0.07
467 | Tinta esmalte, conf. memo. | l | 0.2454 | 8.99 | 2.21
489 | Lixa média para madeira | pç | 0.4 | 0.24 | 0.1
5018 | Pintor | h | 0.3 | 6.69 | 2.01
5019 | Ajudante de Pintor | h | 0.28 | 5.19 | 1.45
| Total Unitário do Serviço |  |  |  | 5.84
300169 | Envernizamento em concreto aparente 3 demãos | m2
474 | Tinta verniz acrilica, conf. memo. | l | 0.189 | 5.71 | 1.08
5018 | Pintor | h | 0.18 | 6.69 | 1.2
5019 | Ajudante de Pintor | h | 0.12 | 5.19 | 0.62
| Total Unitário do Serviço |  |  |  | 2.9
300170 | Silicone em concreto aparente 3 demãos | m2
482 | Silicone | l | 0.7 | 6.77 | 4.74
5018 | Pintor | h | 0.6 | 6.69 | 4.01
5019 | Ajudante de Pintor | h | 0.24 | 5.19 | 1.25
| Total Unitário do Serviço |  |  |  | 10
300171 | Envernizamento em parede tijolos a vista 3 demãos | m2
474 | Tinta verniz acrilica, conf. memo. | l | 0.189 | 5.71 | 1.08
5018 | Pintor | h | 0.18 | 6.69 | 1.2
5019 | Ajudante de Pintor | h | 0.12 | 5.19 | 0.62
| Total Unitário do Serviço |  |  |  | 2.9
300172 | Silicone em parede de tijolos a vista 3 demãos | m2
482 | Silicone | l | 0.7 | 6.77 | 4.74
5018 | Pintor | h | 0.6 | 6.69 | 4.01
5019 | Ajudante de Pintor | h | 0.24 | 5.19 | 1.25
| Total Unitário do Serviço |  |  |  | 10
300180 | Pintura rodapé c/verniz 2 dmão, incl. lixamento | m2
454 | Agua raz | l | 0.004 | 3 | 0.01
471 | Tinta verniz Poliuretano, conf. memo. | l | 0.2 | 6.85 | 1.37
489 | Lixa média para madeira | pç | 0.0833 | 0.24 | 0.02
5018 | Pintor | h | 0.275 | 6.69 | 1.84
5019 | Ajudante de Pintor | h | 0.22 | 5.19 | 1.14
| Total Unitário do Serviço |  |  |  | 4.38
300181 | Pintura rodape c/esm.sint. 2 dmão incl. lixamento | m2
454 | Agua raz | l | 0.04 | 3 | 0.12
457 | Fundo branco fosco | l | 0.092 | 7.83 | 0.72
467 | Tinta esmalte, conf. memo. | l | 0.17 | 8.99 | 1.53
489 | Lixa média para madeira | pç | 0.0833 | 0.24 | 0.02
5018 | Pintor | h | 0.275 | 6.69 | 1.84
5019 | Ajudante de Pintor | h | 0.22 | 5.19 | 1.14
| Total Unitário do Serviço |  |  |  | 5.37
300182 | Cera em rodapes 2 dmão, inclusive lixamento | m2
486 | Cera | kg | 0.15 | 8.26 | 1.24
489 | Lixa média para madeira | pç | 0.0833 | 0.24 | 0.02
5019 | Ajudante de Pintor | h | 0.7 | 5.19 | 3.63
| Total Unitário do Serviço |  |  |  | 4.89
300201 | Latéx acril. 2dmão em ciment. rústico | m2
478 | Tinta latéx acrilica para piso, conf. memo. | l | 0.189 | 4.79 | 0.91
5018 | Pintor | h | 0.3 | 6.69 | 2.01
5019 | Ajudante de Pintor | h | 0.3 | 5.19 | 1.56
| Total Unitário do Serviço |  |  |  | 4.48
300202 | Latéx acril. 2dmão-faixa 10cm ciment. rústico | m
478 | Tinta latéx acrilica para piso, conf. memo. | l | 0.0189 | 4.79 | 0.09
487 | Fita crepe de 19cm | m | 2.1 | 0.03 | 0.06
5018 | Pintor | h | 0.35 | 6.69 | 2.34
5019 | Ajudante de Pintor | h | 0.35 | 5.19 | 1.82
| Total Unitário do Serviço |  |  |  | 4.31
300203 | Latéx acril. 3dmão em ciment. rústico firme novo | m2
478 | Tinta latéx acrilica para piso, conf. memo. | l | 0.392 | 4.79 | 1.88
5018 | Pintor | h | 0.45 | 6.69 | 3.01
5019 | Ajudante de Pintor | h | 0.45 | 5.19 | 2.34
| Total Unitário do Serviço |  |  |  | 7.23
300204 | Latéx acril. 3dmão-faixa 10cm ciment. rústico novo | m
478 | Tinta latéx acrilica para piso, conf. memo. | l | 0.0392 | 4.79 | 0.19
487 | Fita crepe de 19cm | m | 2.1 | 0.03 | 0.06
5018 | Pintor | h | 0.5 | 6.69 | 3.35
5019 | Ajudante de Pintor | h | 0.5 | 5.19 | 2.6
| Total Unitário do Serviço |  |  |  | 6.2
300301 | Massa PVA 1dmão em laje sobre rev. antigo | m2
454 | Agua raz | l | 0.06 | 3 | 0.18
458 | Fundo preparador para parede, conf. memo. | l | 0.06 | 5.91 | 0.35
463 | Massa corrida a base de PVA | l | 0.45 | 2.55 | 1.15
489 | Lixa média para madeira | pç | 0.25 | 0.24 | 0.06
5018 | Pintor | h | 0.154 | 6.69 | 1.03
5019 | Ajudante de Pintor | h | 0.11 | 5.19 | 0.57
| Total Unitário do Serviço |  |  |  | 3.34
300302 | Massa PVA 1dmão em laje sobre rev. novo | m2
454 | Agua raz | l | 0.04 | 3 | 0.12
458 | Fundo preparador para parede, conf. memo. | l | 0.08 | 5.91 | 0.47
463 | Massa corrida a base de PVA | l | 0.45 | 2.55 | 1.15
489 | Lixa média para madeira | pç | 0.25 | 0.24 | 0.06
5018 | Pintor | h | 0.154 | 6.69 | 1.03
5019 | Ajudante de Pintor | h | 0.11 | 5.19 | 0.57
| Total Unitário do Serviço |  |  |  | 3.4
300303 | Massa PVA 2dmão em laje sobre rev. antigo | m2
454 | Agua raz | l | 0.06 | 3 | 0.18
458 | Fundo preparador para parede, conf. memo. | l | 0.06 | 5.91 | 0.35
463 | Massa corrida a base de PVA | l | 0.9 | 2.55 | 2.29
489 | Lixa média para madeira | pç | 0.4 | 0.24 | 0.1
5018 | Pintor | h | 0.308 | 6.69 | 2.06
5019 | Ajudante de Pintor | h | 0.22 | 5.19 | 1.14
| Total Unitário do Serviço |  |  |  | 6.12
300304 | Massa PVA 2dmão em laje sobre rev. novo | m2
454 | Agua raz | l | 0.04 | 3 | 0.12
458 | Fundo preparador para parede, conf. memo. | l | 0.08 | 5.91 | 0.47
463 | Massa corrida a base de PVA | l | 0.9 | 2.55 | 2.29
489 | Lixa média para madeira | pç | 0.4 | 0.24 | 0.1
5018 | Pintor | h | 0.308 | 6.69 | 2.06
5019 | Ajudante de Pintor | h | 0.22 | 5.19 | 1.14
| Total Unitário do Serviço |  |  |  | 6.18
300305 | Pintura latéx PVA 1ª 2dmão em laje rebocada | m2
469 | Tinta latex PVA, conf. memo. | l | 0.225 | 6.08 | 1.37
5018 | Pintor | h | 0.32 | 6.69 | 2.14
5019 | Ajudante de Pintor | h | 0.2 | 5.19 | 1.04
| Total Unitário do Serviço |  |  |  | 4.55
300310 | Repint. latex PVA 1ª 2dmão em laje | m2
454 | Agua raz | l | 0.06 | 3 | 0.18
455 | Selador para latex (liquibase), conf. memo. | l | 0.06 | 4.66 | 0.28
469 | Tinta latex PVA, conf. memo. | l | 0.225 | 6.08 | 1.37
489 | Lixa média para madeira | pç | 0.25 | 0.24 | 0.06
5018 | Pintor | h | 0.396 | 6.69 | 2.65
5019 | Ajudante de Pintor | h | 0.264 | 5.19 | 1.37
| Total Unitário do Serviço |  |  |  | 5.91
300312 | Pintura latex acril.+massa PVA 2dmão p/forro gesso | m2
454 | Agua raz | l | 0.06 | 3 | 0.18
458 | Fundo preparador para parede, conf. memo. | l | 0.06 | 5.91 | 0.35
463 | Massa corrida a base de PVA | l | 0.9 | 2.55 | 2.29
470 | Tinta latex ACRILICA, conf. memo. | l | 0.1913 | 8.22 | 1.57
489 | Lixa média para madeira | pç | 0.4 | 0.24 | 0.1
5018 | Pintor | h | 0.6 | 6.69 | 4.01
5019 | Ajudante de Pintor | h | 0.4 | 5.19 | 2.08
| Total Unitário do Serviço |  |  |  | 10.58
300313 | Repint. latex acril. 2dmão em forro gesso | m2
458 | Fundo preparador para parede, conf. memo. | l | 0.06 | 5.91 | 0.35
470 | Tinta latex ACRILICA, conf. memo. | l | 0.1913 | 8.22 | 1.57
489 | Lixa média para madeira | pç | 0.25 | 0.24 | 0.06
5018 | Pintor | h | 0.354 | 6.69 | 2.37
5019 | Ajudante de Pintor | h | 0.302 | 5.19 | 1.57
| Total Unitário do Serviço |  |  |  | 5.92
300320 | Pintura esmalte sint. 2dmão em forro madeira | m2
454 | Agua raz | l | 0.011 | 3 | 0.03
457 | Fundo branco fosco | l | 0.109 | 7.83 | 0.85
464 | Massa a base de Oleo, conf. memo. | l | 0.5146 | 5.38 | 2.77
467 | Tinta esmalte, conf. memo. | l | 0.18 | 8.99 | 1.62
490 | Lixa grossa para madeira | pç | 0.3 | 0.27 | 0.08
5018 | Pintor | h | 0.6 | 6.69 | 4.01
5019 | Ajudante de Pintor | h | 0.4 | 5.19 | 2.08
| Total Unitário do Serviço |  |  |  | 11.44
300321 | Pintura esmalte sint. 3dmão em forro madeira | m2
454 | Agua raz | l | 0.011 | 3 | 0.03
457 | Fundo branco fosco | l | 0.109 | 7.83 | 0.85
464 | Massa a base de Oleo, conf. memo. | l | 0.5146 | 5.38 | 2.77
467 | Tinta esmalte, conf. memo. | l | 0.27 | 8.99 | 2.43
490 | Lixa grossa para madeira | pç | 0.3 | 0.27 | 0.08
5018 | Pintor | h | 0.68 | 6.69 | 4.55
5019 | Ajudante de Pintor | h | 0.56 | 5.19 | 2.91
| Total Unitário do Serviço |  |  |  | 13.62
300322 | Repint. esmalte sint. 2dmão em forro madeira | m2
467 | Tinta esmalte, conf. memo. | l | 0.18 | 8.99 | 1.62
489 | Lixa média para madeira | pç | 0.3 | 0.24 | 0.07
5018 | Pintor | h | 0.308 | 6.69 | 2.06
5019 | Ajudante de Pintor | h | 0.22 | 5.19 | 1.14
| Total Unitário do Serviço |  |  |  | 4.89
300323 | Repint. esmalte sint. 3dmão em forro madeira | m2
467 | Tinta esmalte, conf. memo. | l | 0.27 | 8.99 | 2.43
489 | Lixa média para madeira | pç | 0.3 | 0.24 | 0.07
5018 | Pintor | h | 0.388 | 6.69 | 2.6
5019 | Ajudante de Pintor | h | 0.3 | 5.19 | 1.56
| Total Unitário do Serviço |  |  |  | 6.66
300327 | Pintura osmocolor 2dmão em tabua beiral c/lix. | m2
481 | Osmocolor | l | 0.18 | 11.24 | 2.02
490 | Lixa grossa para madeira | pç | 0.4 | 0.27 | 0.11
5018 | Pintor | h | 0.36 | 6.69 | 2.41
5019 | Ajudante de Pintor | h | 0.32 | 5.19 | 1.66
| Total Unitário do Serviço |  |  |  | 6.2
300328 | Pintura osmocolor 2dmão em estrut. madeira c/lix. | m2
481 | Osmocolor | l | 0.18 | 11.24 | 2.02
490 | Lixa grossa para madeira | pç | 0.4 | 0.27 | 0.11
5018 | Pintor | h | 0.4 | 6.69 | 2.68
5019 | Ajudante de Pintor | h | 0.38 | 5.19 | 1.97
| Total Unitário do Serviço |  |  |  | 6.78
300329 | Pintura osmocolor 2dmão em forro madeira c/lix. | m2
481 | Osmocolor | l | 0.18 | 11.24 | 2.02
490 | Lixa grossa para madeira | pç | 0.4 | 0.27 | 0.11
5018 | Pintor | h | 0.36 | 6.69 | 2.41
5019 | Ajudante de Pintor | h | 0.32 | 5.19 | 1.66
| Total Unitário do Serviço |  |  |  | 6.2
300330 | Pintura veniz 3dmão em forro madeira novo c/lix. | m2
454 | Agua raz | l | 0.0675 | 3 | 0.2
472 | Tinta verniz filtro solar, conf. memo. | l | 0.2025 | 7.17 | 1.45
490 | Lixa grossa para madeira | pç | 0.4 | 0.27 | 0.11
5018 | Pintor | h | 0.44 | 6.69 | 2.94
5019 | Ajudante de Pintor | h | 0.35 | 5.19 | 1.82
| Total Unitário do Serviço |  |  |  | 6.52
300331 | Repint. veniz 2dmão em forro madeira c/lix. | m2
454 | Agua raz | l | 0.0225 | 3 | 0.07
472 | Tinta verniz filtro solar, conf. memo. | l | 0.1575 | 7.17 | 1.13
490 | Lixa grossa para madeira | pç | 0.36 | 0.27 | 0.1
5018 | Pintor | h | 0.36 | 6.69 | 2.41
5019 | Ajudante de Pintor | h | 0.32 | 5.19 | 1.66
| Total Unitário do Serviço |  |  |  | 5.37
300401 | Raspagem e lixamento pintura velha óleo/esmalte | m2
480 | Removedor de tinta óleo | l | 0.1 | 8.92 | 0.89
5019 | Ajudante de Pintor | h | 0.3 | 5.19 | 1.56
| Total Unitário do Serviço |  |  |  | 2.45
300402 | Emassam. esquad madeira c/massa a base óleo 2demão | m2
454 | Agua raz | l | 0.0301 | 3 | 0.09
457 | Fundo branco fosco | l | 0.1091 | 7.83 | 0.85
464 | Massa a base de Oleo, conf. memo. | l | 0.855 | 5.38 | 4.6
489 | Lixa média para madeira | pç | 0.1167 | 0.24 | 0.03
5018 | Pintor | h | 0.2467 | 6.69 | 1.65
5019 | Ajudante de Pintor | h | 0.2 | 5.19 | 1.04
| Total Unitário do Serviço |  |  |  | 8.26
300403 | Esmalte sintét. esquad mad 2 demão fundo nivelador | m2
454 | Agua raz | l | 0.04 | 3 | 0.12
457 | Fundo branco fosco | l | 0.092 | 7.83 | 0.72
467 | Tinta esmalte, conf. memo. | l | 0.17 | 8.99 | 1.53
489 | Lixa média para madeira | pç | 0.0833 | 0.24 | 0.02
5018 | Pintor | h | 0.275 | 6.69 | 1.84
5019 | Ajudante de Pintor | h | 0.22 | 5.19 | 1.14
| Total Unitário do Serviço |  |  |  | 5.37
300404 | Esmalte sintét. esquad mad 3 demão fundo nivelador | m2
454 | Agua raz | l | 0.04 | 3 | 0.12
457 | Fundo branco fosco | l | 0.092 | 7.83 | 0.72
467 | Tinta esmalte, conf. memo. | l | 0.22 | 8.99 | 1.98
489 | Lixa média para madeira | pç | 0.0833 | 0.24 | 0.02
5018 | Pintor | h | 0.4125 | 6.69 | 2.76
5019 | Ajudante de Pintor | h | 0.33 | 5.19 | 1.71
| Total Unitário do Serviço |  |  |  | 7.31
300405 | Verniz Poliuretano em esquadrias madeira 2demão | m2
454 | Agua raz | l | 0.004 | 3 | 0.01
471 | Tinta verniz Poliuretano, conf. memo. | l | 0.2 | 6.85 | 1.37
489 | Lixa média para madeira | pç | 0.0833 | 0.24 | 0.02
5018 | Pintor | h | 0.275 | 6.69 | 1.84
5019 | Ajudante de Pintor | h | 0.22 | 5.19 | 1.14
| Total Unitário do Serviço |  |  |  | 4.38
300406 | Verniz Poliuretano em esquadrias madeira 3demão | m2
454 | Agua raz | l | 0.06 | 3 | 0.18
471 | Tinta verniz Poliuretano, conf. memo. | l | 0.3 | 6.85 | 2.06
489 | Lixa média para madeira | pç | 0.0833 | 0.24 | 0.02
5018 | Pintor | h | 0.4125 | 6.69 | 2.76
5019 | Ajudante de Pintor | h | 0.33 | 5.19 | 1.71
| Total Unitário do Serviço |  |  |  | 6.73
300407 | Verniz filtro solar em esquadrias de madeira 2dmão | m2
454 | Agua raz | l | 0.004 | 3 | 0.01
472 | Tinta verniz filtro solar, conf. memo. | l | 0.2 | 7.17 | 1.43
489 | Lixa média para madeira | pç | 0.0833 | 0.24 | 0.02
5018 | Pintor | h | 0.275 | 6.69 | 1.84
5019 | Ajudante de Pintor | h | 0.22 | 5.19 | 1.14
| Total Unitário do Serviço |  |  |  | 4.44
300408 | Verniz filtro solar em esquadrias de madeira 3dmão | m2
454 | Agua raz | l | 0.06 | 3 | 0.18
472 | Tinta verniz filtro solar, conf. memo. | l | 0.3 | 7.17 | 2.15
489 | Lixa média para madeira | pç | 0.0833 | 0.24 | 0.02
5018 | Pintor | h | 0.4125 | 6.69 | 2.76
5019 | Ajudante de Pintor | h | 0.33 | 5.19 | 1.71
| Total Unitário do Serviço |  |  |  | 6.82
300409 | Cera (2 demãos) de esquadrias de madeira | m2
486 | Cera | kg | 0.15 | 8.26 | 1.24
489 | Lixa média para madeira | pç | 0.0833 | 0.24 | 0.02
5019 | Ajudante de Pintor | h | 0.7 | 5.19 | 3.63
| Total Unitário do Serviço |  |  |  | 4.89
300410 | Raspagem e lixamento de pintura velha a cal | m2
5022 | Servente | h | 0.0833 | 4.78 | 0.4
| Total Unitário do Serviço |  |  |  | 0.4
300501 | Pintura zarcao esquadria ferro 1dmão, incl. lix. | m2
454 | Agua raz | l | 0.0048 | 3 | 0.01
473 | Tinta zarcão , conf. memo. | l | 0.0432 | 8.36 | 0.36
491 | Lixa média para ferro | pç | 0.25 | 0.98 | 0.24
5018 | Pintor | h | 0.25 | 6.69 | 1.67
5019 | Ajudante de Pintor | h | 0.2 | 5.19 | 1.04
| Total Unitário do Serviço |  |  |  | 3.32
300502 | Pintura zarcao esquadria ferro 2dmão, incl. lix. | m2
454 | Agua raz | l | 0.0096 | 3 | 0.03
473 | Tinta zarcão , conf. memo. | l | 0.0864 | 8.36 | 0.72
491 | Lixa média para ferro | pç | 0.5 | 0.98 | 0.49
5018 | Pintor | h | 0.5 | 6.69 | 3.35
5019 | Ajudante de Pintor | h | 0.4 | 5.19 | 2.08
| Total Unitário do Serviço |  |  |  | 6.67
300503 | Pintura tinta Alumínio 2dmão em esquadria ferro | m2
466 | Tinta alumínio | l | 0.0485 | 9.96 | 0.48
5018 | Pintor | h | 0.135 | 6.69 | 0.9
5019 | Ajudante de Pintor | h | 0.175 | 5.19 | 0.91
| Total Unitário do Serviço |  |  |  | 2.29
300504 | Pintura esmalte sint. 2dmão em esquadria ferro | m2
454 | Agua raz | l | 0.0076 | 3 | 0.02
467 | Tinta esmalte, conf. memo. | l | 0.0682 | 8.99 | 0.61
5018 | Pintor | h | 0.135 | 6.69 | 0.9
5019 | Ajudante de Pintor | h | 0.175 | 5.19 | 0.91
| Total Unitário do Serviço |  |  |  | 2.44
300601 | Pintura esmalte sint. 2dmão em calhas/rufos/cp gal | m2
467 | Tinta esmalte, conf. memo. | l | 0.18 | 8.99 | 1.62
491 | Lixa média para ferro | pç | 0.3 | 0.98 | 0.29
5018 | Pintor | h | 0.308 | 6.69 | 2.06
5019 | Ajudante de Pintor | h | 0.22 | 5.19 | 1.14
| Total Unitário do Serviço |  |  |  | 5.11
401001 | Alambr.telaAG14#2"/mourão CA/bald/5 FAF/(180+50)cm | m
17 | Areia úmida | m3 | 0.0495 | 25.5 | 1.26
20 | Cimento comum | kg 2 | 9.044 | 0.31 | 9
25 | Brita 1 | m3 | 0.0209 | 22.1 | 0.46
26 | Brita 2 | m3 | 0.0489 | 20.4 | 1
205 | Ripa de Pinus de 2,50x10,00cm | m | 3.5 | 0.66 | 2.31
208 | Tabua de Pinus de 2,50 x 30,00cm | m | 2 | 2.42 | 4.84
230 | Desmoldante para formas | l | 0.24 | 3.98 | 0.96
582 | Aço CA-50 Ø 6,30mm (1/4"), P=0,25kg/m | kg | 1.793 | 2.96 | 5.31
596 | Aço CA-60 Ø 5,00mm, P=0,154Kg/m | kg | 0.5401 | 2.99 | 1.61
623 | Arame galvanizado n° 14 BWG (0,026 Kg/m) | kg | 0.03 | 4.47 | 0.13
624 | Arame galvanizado n° 16 BWG (0,016 kg/m) | kg | 0.02 | 4.8 | 0.1
625 | Arame recozido nº 18 BWG | kg | 0.0429 | 4.3 | 0.18
626 | Arame farpado nº 16 BWG | m | 5 | 0.21 | 1.05
630 | Tela arame g° Fio 14 BWG malha quadrad 5cm p/alamb | m2 | 1.8 | 7.51 | 13.52
664 | Pregos com cabeça 17x27 (242/Kg) | kg | 0.0606 | 3.32 | 0.2
1124 | Mourão de concreto tipo alambrado, h=3,00m | pç | 0.4 | 11.9 | 4.76
1125 | Escora p/ mourão de concreto, h= 2,40m | pç | 0.6666 | 7.65 | 5.1
5003 | Carpinteiro | h | 0.624 | 6.69 | 4.17
5004 | Ajudante de Carpinteiro | h | 0.624 | 5.19 | 3.24
5009 | Armador | h | 0.1331 | 6.69 | 0.89
5010 | Ajudante de armador | h | 0.1331 | 5.19 | 0.69
5017 | Pedreiro | h | 0.1272 | 6.69 | 0.85
5022 | Servente | h | 2.2473 | 4.78 | 10.74
5052 | Vibrador de imersão elétrico 2Hp. (/1000) | R$ | 0.008 | 1.39 | 0.01
5056 | Caçamba de 5m3 | gb | 0.0082 | 38.5 | 0.32
| Total Unitário do Serviço |  |  |  | 72.7
401002 | Alambr.telaAG14#2"/tubo FG2"c/2,5m/bald/(180+50)cm | m
621 | Arame galganizado n° 10 BWG (0,071 Kg/m) | kg | 0.213 | 3.87 | 0.82
623 | Arame galvanizado n° 14 BWG (0,026 Kg/m) | kg | 0.03 | 4.47 | 0.13
626 | Arame farpado nº 16 BWG | m | 5 | 0.21 | 1.05
630 | Tela arame g° Fio 14 BWG malha quadrad 5cm p/alamb | m2 | 1.8 | 7.51 | 13.52
3333 | Fita adesiva plastica | m | 0.377 | 0.15 | 0.06
4282 | Tubo de aço galvanizado com costura 50mm (2") | m | 1.1312 | 28.73 | 32.5
4311 | Curva 45º de aço galvanizado 50mm (2") | pç | 0.4 | 30.14 | 12.06
5006 | Encanador | h | 0.887 | 6.69 | 5.93
5007 | Ajudante de encanador | h | 0.887 | 5.19 | 4.6
5052 | Vibrador de imersão elétrico 2Hp. (/1000) | R$ | 0.008 | 1.39 | 0.01
5056 | Caçamba de 5m3 | gb | 0.0082 | 38.5 | 0.32
| Total Unitário do Serviço |  |  |  | 71
401003 | Alambr.telaAG14#2"/quadro tubo FG1.1/2" 2,50x1,00m | m
17 | Areia úmida | m3 | 0.0216 | 25.5 | 0.55
20 | Cimento comum | kg | 12.462 | 0.31 | 3.86
25 | Brita 1 | m3 | 0.0091 | 22.1 | 0.2
26 | Brita 2 | m3 | 0.0212 | 20.4 | 0.43
582 | Aço CA-50 Ø 6,30mm (1/4"), P=0,25kg/m | kg | 0.693 | 2.96 | 2.05
623 | Arame galvanizado n° 14 BWG (0,026 Kg/m) | kg | 0.057 | 4.47 | 0.25
630 | Tela arame g° Fio 14 BWG malha quadrad 5cm p/alamb | m2 | 1.05 | 7.51 | 7.89
4281 | Tubo de aço galvanizado com costura 40mm (1 1/2") | m | 2.626 | 20.83 | 54.7
4386 | Cruzeta de aço galvanizado 40mm (1 1/2") | pç | 0.4 | 15.23 | 6.09
4431 | Te de aço galvanizado 40mm (1 1/2") | pç | 0.4 | 8.42 | 3.37
5006 | Encanador | h | 2.0736 | 6.69 | 13.87
5007 | Ajudante de encanador | h | 2.0736 | 5.19 | 10.76
5009 | Armador | h | 0.0403 | 6.69 | 0.27
5010 | Ajudante de armador | h | 0.0403 | 5.19 | 0.21
5017 | Pedreiro | h | 0.0552 | 6.69 | 0.37
5022 | Servente | h | 1.6713 | 4.78 | 7.99
5052 | Vibrador de imersão elétrico 2Hp. (/1000) | R$ | 0.0035 | 1.39 | 0
5056 | Caçamba de 5m3 | gb | 0.0082 | 38.5 | 0.32
| Total Unitário do Serviço |  |  |  | 113.18
401004 | Alambr.telaAG14#2"/quadro tubo FG1.1/2" 2,50x2,00m | m
17 | Areia úmida | m3 | 0.026 | 25.5 | 0.66
20 | Cimento comum | kg | 14.954 | 0.31 | 4.64
25 | Brita 1 | m3 | 0.0109 | 22.1 | 0.24
26 | Brita 2 | m3 | 0.0255 | 20.4 | 0.52
582 | Aço CA-50 Ø 6,30mm (1/4"), P=0,25kg/m | kg | 0.8316 | 2.96 | 2.46
621 | Arame galganizado n° 10 BWG (0,071 Kg/m) | kg | 0.0836 | 3.87 | 0.32
625 | Arame recozido nº 18 BWG | kg | 0.0151 | 4.3 | 0.06
630 | Tela arame g° Fio 14 BWG malha quadrad 5cm p/alamb | m2 | 2.1 | 7.51 | 15.77
3333 | Fita adesiva plastica | m | 1.6588 | 0.15 | 0.25
4333 | União de aço gº c/assento conico de 40mm ( 1 1/2") | pç | 4.242 | 27.41 | 116.27
4386 | Cruzeta de aço galvanizado 40mm (1 1/2") | pç | 0.8 | 15.23 | 12.18
4431 | Te de aço galvanizado 40mm (1 1/2") | pç | 0.4 | 8.42 | 3.37
5006 | Encanador | h | 3.3152 | 6.69 | 22.18
5007 | Ajudante de encanador | h | 3.3152 | 5.19 | 17.21
5009 | Armador | h | 0.0484 | 6.69 | 0.32
5010 | Ajudante de armador | h | 0.0484 | 5.19 | 0.25
5017 | Pedreiro | h | 0.0662 | 6.69 | 0.44
5022 | Servente | h | 2.0056 | 4.78 | 9.59
5052 | Vibrador de imersão elétrico 2Hp. (/1000) | R$ | 0.0041 | 1.39 | 0.01
5056 | Caçamba de 5m3 | gb | 0.0098 | 38.5 | 0.38
| Total Unitário do Serviço |  |  |  | 207.12
401005 | Alambr.telaAG14#2"/quadro tubo FG1.1/2" 2,50x4,00m | m
17 | Areia úmida | m3 | 0.026 | 25.5 | 0.66
20 | Cimento comum | kg | 14.954 | 0.31 | 4.64
25 | Brita 1 | m3 | 0.0109 | 22.1 | 0.24
26 | Brita 2 | m3 | 0.0255 | 20.4 | 0.52
582 | Aço CA-50 Ø 6,30mm (1/4"), P=0,25kg/m | kg | 0.8316 | 2.96 | 2.46
621 | Arame galganizado n° 10 BWG (0,071 Kg/m) | kg | 0.1232 | 3.87 | 0.48
625 | Arame recozido nº 18 BWG | kg | 0.0151 | 4.3 | 0.06
630 | Tela arame g° Fio 14 BWG malha quadrad 5cm p/alamb | m2 | 4.2 | 7.51 | 31.54
3333 | Fita adesiva plastica | m | 2.7144 | 0.15 | 0.41
4281 | Tubo de aço galvanizado com costura 40mm (1 1/2") | m | 5.858 | 20.83 | 122.02
4333 | União de aço gº c/assento conico de 40mm ( 1 1/2") | pç | 1.2 | 27.41 | 32.89
4386 | Cruzeta de aço galvanizado 40mm (1 1/2") | pç | 1.2 | 15.23 | 18.28
4431 | Te de aço galvanizado 40mm (1 1/2") | pç | 0.8 | 8.42 | 6.74
5006 | Encanador | h | 4.8928 | 6.69 | 32.73
5007 | Ajudante de encanador | h | 4.8928 | 5.19 | 25.39
5009 | Armador | h | 0.0484 | 6.69 | 0.32
5010 | Ajudante de armador | h | 0.0484 | 5.19 | 0.25
5017 | Pedreiro | h | 0.0662 | 6.69 | 0.44
5022 | Servente | h | 2.0056 | 4.78 | 9.59
5052 | Vibrador de imersão elétrico 2Hp. (/1000) | R$ | 0.0041 | 1.39 | 0.01
5056 | Caçamba de 5m3 | gb | 0.0098 | 38.5 | 0.38
| Total Unitário do Serviço |  |  |  | 290.05
401008 | Alambr.tela galv. /quadro tubo FG1.1/2" 2,50x2,00m | m
17 | Areia úmida | m3 | 0.0026 | 25.5 | 0.07
20 | Cimento comum | kg | 14.954 | 0.31 | 4.64
25 | Brita 1 | m3 | 0.0409 | 22.1 | 0.9
26 | Brita 2 | m3 | 0.0255 | 20.4 | 0.52
582 | Aço CA-50 Ø 6,30mm (1/4"), P=0,25kg/m | kg | 0.8316 | 2.96 | 2.46
625 | Arame recozido nº 18 BWG | kg | 0.0151 | 4.3 | 0.06
631 | Tela soldada gºmalha10x5cm;fio3mm;h=2m,conf.memo | m2 | 2.05 | 9.94 | 20.38
686 | Parafuso de ferro g° de 6,35mm x 50,8mm c/ porca | pç | 8.4 | 0.15 | 1.26
3333 | Fita adesiva plastica | m | 1.6588 | 0.15 | 0.25
4281 | Tubo de aço galvanizado com costura 40mm (1 1/2") | m | 4.242 | 20.83 | 88.36
4333 | União de aço gº c/assento conico de 40mm ( 1 1/2") | pç | 1.2 | 27.41 | 32.89
4386 | Cruzeta de aço galvanizado 40mm (1 1/2") | pç | 0.8 | 15.23 | 12.18
4431 | Te de aço galvanizado 40mm (1 1/2") | pç | 0.4 | 8.42 | 3.37
5006 | Encanador | h | 3.3152 | 6.69 | 22.18
5007 | Ajudante de encanador | h | 3.3152 | 5.19 | 17.21
5009 | Armador | h | 0.0484 | 6.69 | 0.32
5010 | Ajudante de armador | h | 0.0484 | 5.19 | 0.25
5017 | Pedreiro | h | 0.0662 | 6.69 | 0.44
5022 | Servente | h | 2.0056 | 4.78 | 9.59
5052 | Vibrador de imersão elétrico 2Hp. (/1000) | R$ | 0.0041 | 1.39 | 0.01
5056 | Caçamba de 5m3 | gb | 0.0098 | 38.5 | 0.38
| Total Unitário do Serviço |  |  |  | 217.72
401009 | Alambr.tela galv. /quadro tubo FG1.1/2" 2,50x4,00m | m
17 | Areia úmida | m3 | 0.026 | 25.5 | 0.66
20 | Cimento comum | kg | 14.954 | 0.31 | 4.64
25 | Brita 1 | m3 | 0.0109 | 22.1 | 0.24
26 | Brita 2 | m3 | 0.0255 | 20.4 | 0.52
582 | Aço CA-50 Ø 6,30mm (1/4"), P=0,25kg/m | kg | 0.8316 | 2.96 | 2.46
621 | Arame galganizado n° 10 BWG (0,071 Kg/m) | kg | 0.3365 | 3.87 | 1.3
625 | Arame recozido nº 18 BWG | kg | 0.0151 | 4.3 | 0.06
630 | Tela arame g° Fio 14 BWG malha quadrad 5cm p/alamb | m2 | 4.2 | 7.51 | 31.54
3333 | Fita adesiva plastica | m | 3.3176 | 0.15 | 0.5
4281 | Tubo de aço galvanizado com costura 40mm (1 1/2") | m | 5.858 | 20.83 | 122.02
4333 | União de aço gº c/assento conico de 40mm ( 1 1/2") | pç | 1.6 | 27.41 | 43.86
4386 | Cruzeta de aço galvanizado 40mm (1 1/2") | pç | 1.6 | 15.23 | 24.37
4431 | Te de aço galvanizado 40mm (1 1/2") | pç | 0.8 | 8.42 | 6.74
5006 | Encanador | h | 5.3408 | 6.69 | 35.73
5007 | Ajudante de encanador | h | 5.3408 | 5.19 | 27.72
5009 | Armador | h | 0.0484 | 6.69 | 0.32
5010 | Ajudante de armador | h | 0.0484 | 5.19 | 0.25
5017 | Pedreiro | h | 0.0662 | 6.69 | 0.44
5022 | Servente | h | 2.0056 | 4.78 | 9.59
5052 | Vibrador de imersão elétrico 2Hp. (/1000) | R$ | 0.0041 | 1.39 | 0.01
5056 | Caçamba de 5m3 | gb | 0.0098 | 38.5 | 0.38
| Total Unitário do Serviço |  |  |  | 313.35
401010 | Alambr.tela galv. /quadro tubo FG1.1/2" 2,50x2,00m | m
17 | Areia úmida | m3 | 0.026 | 25.5 | 0.66
20 | Cimento comum | kg | 14.954 | 0.31 | 4.64
25 | Brita 1 | m3 | 0.0109 | 22.1 | 0.24
26 | Brita 2 | m3 | 0.0255 | 20.4 | 0.52
582 | Aço CA-50 Ø 6,30mm (1/4"), P=0,25kg/m | kg | 0.8316 | 2.96 | 2.46
625 | Arame recozido nº 18 BWG | kg | 0.0151 | 4.3 | 0.06
627 | Cordoalha para curral 1/4" c/ tripla camada de gal | m | 3 | 0.59 | 1.77
631 | Tela soldada gºmalha10x5cm;fio3mm;h=2m,conf.memo | m2 | 2.05 | 9.94 | 20.38
686 | Parafuso de ferro g° de 6,35mm x 50,8mm c/ porca | pç | 5 | 0.15 | 0.75
688 | Arroela de f.g. Ø 3/4" x 1/4". | pç | 5 | 0.02 | 0.1
4281 | Tubo de aço galvanizado com costura 40mm (1 1/2") | m | 1.01 | 20.83 | 21.04
5006 | Encanador | h | 0.496 | 6.69 | 3.32
5007 | Ajudante de encanador | h | 0.496 | 5.19 | 2.57
5009 | Armador | h | 0.0484 | 6.69 | 0.32
5010 | Ajudante de armador | h | 0.0484 | 5.19 | 0.25
5017 | Pedreiro | h | 0.0662 | 6.69 | 0.44
5022 | Servente | h | 2.0056 | 4.78 | 9.59
5052 | Vibrador de imersão elétrico 2Hp. (/1000) | R$ | 0.0041 | 1.39 | 0.01
5056 | Caçamba de 5m3 | gb | 0.0098 | 38.5 | 0.38
| Total Unitário do Serviço |  |  |  | 69.5
401011 | Alambr.tela galv. /quadro tubo FG 2" 2,50x3,00m | m
17 | Areia úmida | m3 | 0.026 | 25.5 | 0.66
20 | Cimento comum | kg | 14.954 | 0.31 | 4.64
25 | Brita 1 | m3 | 0.0109 | 22.1 | 0.24
26 | Brita 2 | m3 | 0.0255 | 20.4 | 0.52
582 | Aço CA-50 Ø 6,30mm (1/4"), P=0,25kg/m | kg | 0.8316 | 2.96 | 2.46
625 | Arame recozido nº 18 BWG | kg | 0.0151 | 4.3 | 0.06
627 | Cordoalha para curral 1/4" c/ tripla camada de gal | m | 4 | 0.59 | 2.36
631 | Tela soldada gºmalha10x5cm;fio3mm;h=2m,conf.memo | m2 | 4.1 | 9.94 | 40.75
687 | Parafuso de ferro g° de 6,35mmx 76,2mm c/ porca | pç | 7 | 0.27 | 1.89
688 | Arroela de f.g. Ø 3/4" x 1/4". | pç | 7 | 0.02 | 0.14
4282 | Tubo de aço galvanizado com costura 50mm (2") | m | 1.414 | 28.73 | 40.62
5006 | Encanador | h | 0.8288 | 6.69 | 5.54
5007 | Ajudante de encanador | h | 0.8288 | 5.19 | 4.3
5009 | Armador | h | 0.0484 | 6.69 | 0.32
5010 | Ajudante de armador | h | 0.0484 | 5.19 | 0.25
5017 | Pedreiro | h | 0.0662 | 6.69 | 0.44
5022 | Servente | h | 2.0056 | 4.78 | 9.59
5052 | Vibrador de imersão elétrico 2Hp. (/1000) | R$ | 0.0041 | 1.39 | 0.01
5056 | Caçamba de 5m3 | gb | 0.0098 | 38.5 | 0.38
| Total Unitário do Serviço |  |  |  | 115.17
401012 | Alambr.tela galv. /quadro tubo FG 2" 2,50x4,00m | m
17 | Areia úmida | m3 | 0.026 | 25.5 | 0.66
20 | Cimento comum | kg | 14.954 | 0.31 | 4.64
25 | Brita 1 | m3 | 0.0109 | 22.1 | 0.24
26 | Brita 2 | m3 | 0.0255 | 20.4 | 0.52
582 | Aço CA-50 Ø 6,30mm (1/4"), P=0,25kg/m | kg | 0.8316 | 2.96 | 2.46
625 | Arame recozido nº 18 BWG | kg | 0.0151 | 4.3 | 0.06
627 | Cordoalha para curral 1/4" c/ tripla camada de gal | m | 4 | 0.59 | 2.36
631 | Tela soldada gºmalha10x5cm;fio3mm;h=2m,conf.memo | m2 | 4.1 | 9.94 | 40.75
687 | Parafuso de ferro g° de 6,35mmx 76,2mm c/ porca | pç | 9 | 0.27 | 2.43
688 | Arroela de f.g. Ø 3/4" x 1/4". | pç | 9 | 0.02 | 0.18
4282 | Tubo de aço galvanizado com costura 50mm (2") | m | 1.818 | 28.73 | 52.23
5006 | Encanador | h | 1.0656 | 6.69 | 7.13
5007 | Ajudante de encanador | h | 1.0656 | 5.19 | 5.53
5009 | Armador | h | 0.0484 | 6.69 | 0.32
5010 | Ajudante de armador | h | 0.0484 | 5.19 | 0.25
5017 | Pedreiro | h | 0.0662 | 6.69 | 0.44
5022 | Servente | h | 2.0056 | 4.78 | 9.59
5052 | Vibrador de imersão elétrico 2Hp. (/1000) | R$ | 0.0041 | 1.39 | 0.01
5056 | Caçamba de 5m3 | gb | 0.0098 | 38.5 | 0.38
| Total Unitário do Serviço |  |  |  | 130.18
401014 | Portão chapa 3mm-estrutura ferro chato 6,35x19,5mm | m2
17 | Areia úmida | m3 | 0.0006 | 25.5 | 0.02
20 | Cimento comum | kg | 0.243 | 0.31 | 0.08
372 | Perfil f° chato 6,35X19,05mm (3/4x1/4") 0,95 kg/m | m | 6.9228 | 2.38 | 16.48
375 | Chapa aço laminada a quente 11 MSG, 3mm, (24Kg/m2) | m2 | 1.0001 | 77.28 | 77.29
454 | Agua raz | l | 0.0096 | 3 | 0.03
473 | Tinta zarcão , conf. memo. | l | 0.0864 | 8.36 | 0.72
491 | Lixa média para ferro | pç | 0.5 | 0.98 | 0.49
5017 | Pedreiro | h | 0.5556 | 6.69 | 3.72
5018 | Pintor | h | 0.5 | 6.69 | 3.35
5019 | Ajudante de Pintor | h | 0.4 | 5.19 | 2.08
5022 | Servente | h | 1.1152 | 4.78 | 5.33
5197 | Cordão de solda e=3mm | m | 6.9265 | 15.81 | 109.51
| Total Unitário do Serviço |  |  |  | 219.1
401016 | Portão 1 folha 0,80x2,10m, tipo A | ud
582 | Aço CA-50 Ø 6,30mm (1/4"), P=0,25kg/m | kg | 7.73 | 2.96 | 22.88
624 | Arame galvanizado n° 16 BWG (0,016 kg/m) | kg | 4.59 | 4.8 | 22.03
628 | Tela arame g° Fio 10 BWG malha quadrad 5cm p/alamb | m2 | 1 | 17.41 | 17.41
4280 | Tubo de aço galvanizado com costura 32mm (1 1/4") | m | 5.858 | 17.68 | 103.57
4440 | Cotovelo 90º de aço galvanizado 32mm (1 1/4") | pç | 4 | 5.19 | 20.76
5007 | Ajudante de encanador | h | 4.56 | 5.19 | 23.67
5195 | Ponto de solda em ferro grade de ferro | pt | 18 | 1.58 | 28.44
5197 | Cordão de solda e=3mm | m | 0.4043 | 15.81 | 6.39
| Total Unitário do Serviço |  |  |  | 245.15
401017 | Portão 2 fohas 3,60x2,10m, tipo A | ud
582 | Aço CA-50 Ø 6,30mm (1/4"), P=0,25kg/m | kg | 15.6 | 2.96 | 46.18
624 | Arame galvanizado n° 16 BWG (0,016 kg/m) | kg | 61.75 | 4.8 | 296.4
628 | Tela arame g° Fio 10 BWG malha quadrad 5cm p/alamb | m2 | 7.56 | 17.41 | 131.62
3333 | Fita adesiva plastica | m | 6.032 | 0.15 | 0.9
4281 | Tubo de aço galvanizado com costura 40mm (1 1/2") | m | 1.01 | 20.83 | 21.04
4441 | Cotovelo 90º de aço galvanizado 40mm (1 1/2") | pç | 8 | 7.32 | 58.56
5023 | Serralheiro | h | 4.976 | 6.69 | 33.29
5195 | Ponto de solda em ferro grade de ferro | pt | 56 | 1.58 | 88.48
5197 | Cordão de solda e=3mm | m | 1.6084 | 15.81 | 25.43
| Total Unitário do Serviço |  |  |  | 701.9
401018 | Portão tela sold. galv. tipo B | m2
379 | Perfil de aço laminado chato 3/4"x1/8" (0,48Kg/m) | m | 2.4687 | 1.74 | 4.3
631 | Tela soldada gºmalha10x5cm;fio3mm;h=2m,conf.memo | m2 | 1.0001 | 9.94 | 9.94
4280 | Tubo de aço galvanizado com costura 32mm (1 1/4") | m | 2.4691 | 17.68 | 43.65
4495 | Curva femea de aço galvanizado 32mm (1 1/4") | pç | 1.4816 | 15.94 | 23.62
5022 | Servente | h | 1.1112 | 4.78 | 5.31
5023 | Serralheiro | h | 1.8076 | 6.69 | 12.09
5197 | Cordão de solda e=3mm | m | 2.4446 | 15.81 | 38.65
| Total Unitário do Serviço |  |  |  | 137.56
401021 | Muro alven tij 9x14x19cm 1/2vez, h=1,80m, emboçado | m
17 | Areia úmida | m3 | 0.1881 | 25.5 | 4.8
25 | Brita 1 | m3 | 0.0262 | 22.1 | 0.58
26 | Brita 2 | m3 | 0.0611 | 20.4 | 1.25
20 | Cimento comum | kg | 52.6074 | 0.31 | 16.31
19 | Cal virgem em pó | kg | 15.8198 | 0.14 | 2.21
702 | Tijolo comum de 6 furos (9x14x19cm) | pç | 48.9284 | 0.09 | 4.4
584 | Aço CA-50 Ø 10,00mm (3/8"), P=0,58Kg/m | kg | 4.6221 | 2.45 | 11.32
595 | Aço CA-60 Ø 4,60mm, P=0,130Kg/m | kg | 2.0936 | 3.07 | 6.43
625 | Arame recozido nº 18 BWG | kg | 0.1224 | 4.3 | 0.53
205 | Ripa de Pinus de 2,50x10,00cm | m | 2.433 | 0.66 | 1.61
206 | Tabua de Pinus de 2,50 x 15,00cm | m | 0.6665 | 0.99 | 0.66
207 | Tabua de Pinus de 2,50 x 20,00cm | m | 1.0311 | 1.32 | 1.36
208 | Tabua de Pinus de 2,50 x 30,00cm | m | 1.2893 | 2.42 | 3.12
230 | Desmoldante para formas | l | 0.4648 | 3.98 | 1.85
664 | Pregos com cabeça 17x27 (242/Kg) | kg | 0.0852 | 3.32 | 0.28
4996 | Profissional | h | 4.6936 | 6.69 | 31.4
4997 | Ajudante | h | 3.446 | 5.19 | 17.88
5022 | Servente | h | 3.5358 | 4.78 | 16.9
5056 | Caçamba de 5m3 | gb | 0.0012 | 38.5 | 0.05
5052 | Vibrador de imersão elétrico 2Hp. (/1000) | R$ | 0.003 | 1.39 | 0
5100 | Energia elétrica | kw | 0.8478 | 0.29 | 0.25
5050 | Betoneira elétrica potência de 5Hp - 320l (/1000) | R$ | 0.0916 | 5.46 | 0.5
| Total Unitário do Serviço |  |  |  | 123.69
401022 | Muro alven tij 9x14x19cm 1/2vez, h=2,20m, emboçado | m
17 | Areia úmida | m3 | 0.223 | 25.5 | 5.69
25 | Brita 1 | m3 | 0.0293 | 22.1 | 0.65
26 | Brita 2 | m3 | 0.0685 | 20.4 | 1.4
20 | Cimento comum | kg | 60.7645 | 0.31 | 18.84
19 | Cal virgem em pó | kg | 19.1952 | 0.14 | 2.69
702 | Tijolo comum de 6 furos (9x14x19cm) | pç | 57.2776 | 0.09 | 5.15
584 | Aço CA-50 Ø 10,00mm (3/8"), P=0,58Kg/m | kg | 5.3038 | 2.45 | 12.99
595 | Aço CA-60 Ø 4,60mm, P=0,130Kg/m | kg | 2.2298 | 3.07 | 6.85
625 | Arame recozido nº 18 BWG | kg | 0.1373 | 4.3 | 0.59
205 | Ripa de Pinus de 2,50x10,00cm | m | 2.4465 | 0.66 | 1.61
206 | Tabua de Pinus de 2,50 x 15,00cm | m | 0.6665 | 0.99 | 0.66
207 | Tabua de Pinus de 2,50 x 20,00cm | m | 1.4 | 1.32 | 1.85
208 | Tabua de Pinus de 2,50 x 30,00cm | m | 1.2933 | 2.42 | 3.13
230 | Desmoldante para formas | l | 0.5325 | 3.98 | 2.12
664 | Pregos com cabeça 17x27 (242/Kg) | kg | 0.087 | 3.32 | 0.29
4996 | Profissional | h | 5.4865 | 6.69 | 36.7
4997 | Ajudante | h | 4.0531 | 5.19 | 21.04
5022 | Servente | h | 4.0268 | 4.78 | 19.25
5056 | Caçamba de 5m3 | gb | 0.0014 | 38.5 | 0.05
5052 | Vibrador de imersão elétrico 2Hp. (/1000) | R$ | 0.0033 | 1.39 | 0
5100 | Energia elétrica | kw | 0.9962 | 0.29 | 0.29
5050 | Betoneira elétrica potência de 5Hp - 320l (/1000) | R$ | 0.1077 | 5.46 | 0.59
| Total Unitário do Serviço |  |  |  | 142.43
401049 | Muro paliteiro Hf=2,20m, c/ viga baldrame | m
17 | Areia úmida | m3 | 0.0546 | 25.5 | 1.39
20 | Cimento comum | kg | 29.835 | 0.31 | 9.25
25 | Brita 1 | m3 | 0.0231 | 22.1 | 0.51
26 | Brita 2 | m3 | 0.0539 | 20.4 | 1.1
205 | Ripa de Pinus de 2,50x10,00cm | m | 2.3333 | 0.66 | 1.54
208 | Tabua de Pinus de 2,50 x 30,00cm | m | 1.333 | 2.42 | 3.23
230 | Desmoldante para formas | l | 0.16 | 3.98 | 0.64
582 | Aço CA-50 Ø 6,30mm (1/4"), P=0,25kg/m | kg | 3.68 | 2.96 | 10.89
625 | Arame recozido nº 18 BWG | kg | 0.064 | 4.3 | 0.28
664 | Pregos com cabeça 17x27 (242/Kg) | kg | 0.0404 | 3.32 | 0.13
1126 | Palito conc. arm p/muro h=2,2m Bi.8x14cm- Bs.8x7cm | pç | 6 | 7.39 | 44.34
5003 | Carpinteiro | h | 0.416 | 6.69 | 2.78
5004 | Ajudante de Carpinteiro | h | 0.416 | 5.19 | 2.16
5009 | Armador | h | 0.2048 | 6.69 | 1.37
5010 | Ajudante de armador | h | 0.2048 | 5.19 | 1.06
5017 | Pedreiro | h | 0.1403 | 6.69 | 0.94
5022 | Servente | h | 1.4819 | 4.78 | 7.08
| Total Unitário do Serviço |  |  |  | 88.69
401050 | Muro arrimo padrão DECOM A, h=1,50m, incl. dreno | m
17 | Areia úmida | m3 | 0.4064 | 25.5 | 10.36
19 | Cal virgem em pó | kg | 15.322 | 0.14 | 2.15
20 | Cimento comum | kg | 166.06 | 0.31 | 51.48
25 | Brita 1 | m3 | 0.1124 | 22.1 | 2.48
26 | Brita 2 | m3 | 0.7028 | 20.4 | 14.34
89 | Argamassa préfabricada para reboco (cal fino) | kg | 11.2 | 0.23 | 2.58
151 | Pontalete de Bracatinga de 3m | ud | 0.8438 | 1.75 | 1.48
174 | Ripa de Pinho 1" X 2" de 3ª construção | m | 10.219 | 0.52 | 5.31
183 | Tabua de pinho 1" x 8" de 3ª construção | m | 1.2219 | 2.56 | 3.13
184 | Tabua de pinho 1" x 12" de 3ª construção | m | 2.9563 | 4.97 | 14.69
230 | Desmoldante para formas | l | 0.856 | 3.98 | 3.41
582 | Aço CA-50 Ø 6,30mm (1/4"), P=0,25kg/m | kg | 3.3 | 2.96 | 9.77
584 | Aço CA-50 Ø 10,00mm (3/8"), P=0,58Kg/m | kg | 23.1 | 2.45 | 56.6
585 | Aço CA-50 Ø 12,50mm (1/2"), P=0,99Kg/m | kg | 3.85 | 2.27 | 8.74
596 | Aço CA-60 Ø 5,00mm, P=0,154Kg/m | kg | 7.87 | 2.99 | 23.53
625 | Arame recozido nº 18 BWG | kg | 0.8105 | 4.3 | 3.49
664 | Pregos com cabeça 17x27 (242/Kg) | kg | 1.8088 | 3.32 | 6.01
1073 | Tubo de concreto simples, Ø 0,40m | m | 1.02 | 12.49 | 12.74
1085 | Meio tubo de concreto, Ø 0,30m | pç | 1.02 | 8.07 | 8.23
1121 | Bloco de concreto para vedação 19x19x39cm | pç | 14.175 | 1.27 | 18
5003 | Carpinteiro | h | 2.3816 | 6.69 | 15.93
5004 | Ajudante de Carpinteiro | h | 2.3816 | 5.19 | 12.36
5009 | Armador | h | 2.4775 | 6.69 | 16.57
5010 | Ajudante de armador | h | 2.4775 | 5.19 | 12.86
5017 | Pedreiro | h | 4.7121 | 6.69 | 31.52
5022 | Servente | h | 17.828 | 4.78 | 85.22
5051 | Bomba de concreto | m3 | 0.086 | 10.5 | 0.9
5056 | Caçamba de 5m3 | gb | 0.0447 | 38.5 | 1.72
| Total Unitário do Serviço |  |  |  | 435.6
401051 | Muro arrimo padrão DECOM A, h=2,00m, incl. dreno | m
17 | Areia úmida | m3 | 0.6697 | 25.5 | 17.08
19 | Cal virgem em pó | kg | 20.005 | 0.14 | 2.8
20 | Cimento comum | kg | 296.93 | 0.31 | 92.05
25 | Brita 1 | m3 | 0.2084 | 22.1 | 4.61
26 | Brita 2 | m3 | 1.0649 | 20.4 | 21.72
89 | Argamassa préfabricada para reboco (cal fino) | kg | 14.7 | 0.23 | 3.38
151 | Pontalete de Bracatinga de 3m | ud | 1.3542 | 1.75 | 2.37
174 | Ripa de Pinho 1" X 2" de 3ª construção | m | 11.322 | 0.52 | 5.89
183 | Tabua de pinho 1" x 8" de 3ª construção | m | 0.7772 | 2.56 | 1.99
184 | Tabua de pinho 1" x 12" de 3ª construção | m | 3.5792 | 4.97 | 17.79
230 | Desmoldante para formas | l | 1.056 | 3.98 | 4.2
582 | Aço CA-50 Ø 6,30mm (1/4"), P=0,25kg/m | kg | 3.6666 | 2.96 | 10.85
583 | Aço CA-50 Ø 8,00mm (5/16"), P=0,39Kg/m | kg | 1.8334 | 2.73 | 5.01
584 | Aço CA-50 Ø 10,00mm (3/8"), P=0,58Kg/m | kg | 5.1334 | 2.45 | 12.58
585 | Aço CA-50 Ø 12,50mm (1/2"), P=0,99Kg/m | kg | 47.666 | 2.27 | 108.2
596 | Aço CA-60 Ø 5,00mm, P=0,154Kg/m | kg | 9.8 | 2.99 | 29.3
625 | Arame recozido nº 18 BWG | kg | 1.7806 | 4.3 | 7.66
664 | Pregos com cabeça 17x27 (242/Kg) | kg | 1.5313 | 3.32 | 5.08
1073 | Tubo de concreto simples, Ø 0,40m | m | 1.02 | 12.49 | 12.74
1085 | Meio tubo de concreto, Ø 0,30m | pç | 1.02 | 8.07 | 8.23
1121 | Bloco de concreto para vedação 19x19x39cm | pç | 18.2 | 1.27 | 23.11
5003 | Carpinteiro | h | 2.8482 | 6.69 | 19.05
5004 | Ajudante de Carpinteiro | h | 2.8482 | 5.19 | 14.78
5009 | Armador | h | 4.93 | 6.69 | 32.98
5010 | Ajudante de armador | h | 4.93 | 5.19 | 25.59
5017 | Pedreiro | h | 6.0264 | 6.69 | 40.32
5022 | Servente | h | 24.469 | 4.78 | 116.96
5051 | Bomba de concreto | m3 | 0.0867 | 10.5 | 0.91
5056 | Caçamba de 5m3 | gb | 0.0595 | 38.5 | 2.29
| Total Unitário do Serviço |  |  |  | 649.52
401052 | Muro arrimo padrão DECOM A, h=2,50m, incl. dreno | m
17 | Areia úmida | m3 | 0.6745 | 25.5 | 17.2
19 | Cal virgem em pó | kg | 24.824 | 0.14 | 3.48
20 | Cimento comum | kg | 285.06 | 0.31 | 88.37
25 | Brita 1 | m3 | 0.1951 | 22.1 | 4.31
26 | Brita 2 | m3 | 1.1712 | 20.4 | 23.89
89 | Argamassa préfabricada para reboco (cal fino) | kg | 18.2 | 0.23 | 4.19
151 | Pontalete de Bracatinga de 3m | ud | 1.625 | 1.75 | 2.84
174 | Ripa de Pinho 1" X 2" de 3ª construção | m | 19.295 | 0.52 | 10.03
183 | Tabua de pinho 1" x 8" de 3ª construção | m | 2.5459 | 2.56 | 6.52
184 | Tabua de pinho 1" x 12" de 3ª construção | m | 5.1825 | 4.97 | 25.76
230 | Desmoldante para formas | l | 1.5787 | 3.98 | 6.28
582 | Aço CA-50 Ø 6,30mm (1/4"), P=0,25kg/m | kg | 3.6667 | 2.96 | 10.85
583 | Aço CA-50 Ø 8,00mm (5/16"), P=0,39Kg/m | kg | 3.6666 | 2.73 | 10.01
584 | Aço CA-50 Ø 10,00mm (3/8"), P=0,58Kg/m | kg | 5.1334 | 2.45 | 12.58
585 | Aço CA-50 Ø 12,50mm (1/2"), P=0,99Kg/m | kg | 38.866 | 2.27 | 88.23
586 | Aço CA-50 Ø 16,00mm (5/8"), P=1,55Kg/m | kg | 43.266 | 2.27 | 98.21
625 | Arame recozido nº 18 BWG | kg | 2.5817 | 4.3 | 11.1
664 | Pregos com cabeça 17x27 (242/Kg) | kg | 3.7917 | 3.32 | 12.59
1073 | Tubo de concreto simples, Ø 0,40m | m | 1.02 | 12.49 | 12.74
1085 | Meio tubo de concreto, Ø 0,30m | pç | 1.02 | 8.07 | 8.23
1121 | Bloco de concreto para vedação 19x19x39cm | pç | 22.749 | 1.27 | 28.89
5003 | Carpinteiro | h | 4.4291 | 6.69 | 29.63
5004 | Ajudante de Carpinteiro | h | 4.4291 | 5.19 | 22.99
5009 | Armador | h | 7.0666 | 6.69 | 47.28
5010 | Ajudante de armador | h | 7.0666 | 5.19 | 36.68
5017 | Pedreiro | h | 7.1814 | 6.69 | 48.04
5022 | Servente | h | 26.819 | 4.78 | 128.19
5051 | Bomba de concreto | m3 | 0.1733 | 10.5 | 1.82
5056 | Caçamba de 5m3 | gb | 0.068 | 38.5 | 2.62
| Total Unitário do Serviço |  |  |  | 803.55
401053 | Muro arrimo padrão DECOM B, h=1,50m, incl. dreno | m
17 | Areia úmida | m3 | 0.4176 | 25.5 | 10.65
19 | Cal virgem em pó | kg | 15.322 | 0.14 | 2.15
20 | Cimento comum | kg | 172.19 | 0.31 | 53.38
25 | Brita 1 | m3 | 0.1171 | 22.1 | 2.59
26 | Brita 2 | m3 | 0.7138 | 20.4 | 14.56
89 | Argamassa préfabricada para reboco (cal fino) | kg | 11.2 | 0.23 | 2.58
151 | Pontalete de Bracatinga de 3m | ud | 1.125 | 1.75 | 1.97
174 | Ripa de Pinho 1" X 2" de 3ª construção | m | 11.696 | 0.52 | 6.08
183 | Tabua de pinho 1" x 8" de 3ª construção | m | 1.3625 | 2.56 | 3.49
184 | Tabua de pinho 1" x 12" de 3ª construção | m | 3.2375 | 4.97 | 16.09
230 | Desmoldante para formas | l | 0.928 | 3.98 | 3.69
582 | Aço CA-50 Ø 6,30mm (1/4"), P=0,25kg/m | kg | 3.3 | 2.96 | 9.77
584 | Aço CA-50 Ø 10,00mm (3/8"), P=0,58Kg/m | kg | 10.45 | 2.45 | 25.6
585 | Aço CA-50 Ø 12,50mm (1/2"), P=0,99Kg/m | kg | 3.85 | 2.27 | 8.74
596 | Aço CA-60 Ø 5,00mm, P=0,154Kg/m | kg | 7.875 | 2.99 | 23.55
625 | Arame recozido nº 18 BWG | kg | 0.5805 | 4.3 | 2.5
664 | Pregos com cabeça 17x27 (242/Kg) | kg | 1.9508 | 3.32 | 6.48
1073 | Tubo de concreto simples, Ø 0,40m | m | 1.02 | 12.49 | 12.74
1085 | Meio tubo de concreto, Ø 0,30m | pç | 1.02 | 8.07 | 8.23
1121 | Bloco de concreto para vedação 19x19x39cm | pç | 14.175 | 1.27 | 18
5003 | Carpinteiro | h | 2.5875 | 6.69 | 17.31
5004 | Ajudante de Carpinteiro | h | 2.5875 | 5.19 | 13.43
5009 | Armador | h | 1.7415 | 6.69 | 11.65
5010 | Ajudante de armador | h | 1.7415 | 5.19 | 9.04
5017 | Pedreiro | h | 4.7841 | 6.69 | 32.01
5022 | Servente | h | 18.03 | 4.78 | 86.18
5051 | Bomba de concreto | m3 | 0.104 | 10.5 | 1.09
5056 | Caçamba de 5m3 | gb | 0.0447 | 38.5 | 1.72
| Total Unitário do Serviço |  |  |  | 405.27
401054 | Muro arrimo padrão DECOM B, h=2,00m, incl. dreno | m
17 | Areia úmida | m3 | 0.4166 | 25.5 | 10.62
19 | Cal virgem em pó | kg | 18.996 | 0.14 | 2.66
20 | Cimento comum | kg | 172.83 | 0.31 | 53.58
25 | Brita 1 | m3 | 0.1171 | 22.1 | 2.59
26 | Brita 2 | m3 | 1.1538 | 20.4 | 23.54
29 | Pedrisco | m3 | 0.0224 | 19.55 | 0.44
89 | Argamassa préfabricada para reboco (cal fino) | kg | 11.2 | 0.23 | 2.58
151 | Pontalete de Bracatinga de 3m | ud | 0.9374 | 1.75 | 1.64
174 | Ripa de Pinho 1" X 2" de 3ª construção | m | 11.969 | 0.52 | 6.22
183 | Tabua de pinho 1" x 8" de 3ª construção | m | 1.2687 | 2.56 | 3.25
184 | Tabua de pinho 1" x 12" de 3ª construção | m | 3.7688 | 4.97 | 18.73
230 | Desmoldante para formas | l | 0.928 | 3.98 | 3.69
582 | Aço CA-50 Ø 6,30mm (1/4"), P=0,25kg/m | kg | 3.3 | 2.96 | 9.77
584 | Aço CA-50 Ø 10,00mm (3/8"), P=0,58Kg/m | kg | 10.45 | 2.45 | 25.6
585 | Aço CA-50 Ø 12,50mm (1/2"), P=0,99Kg/m | kg | 3.85 | 2.27 | 8.74
596 | Aço CA-60 Ø 5,00mm, P=0,154Kg/m | kg | 7.875 | 2.99 | 23.55
625 | Arame recozido nº 18 BWG | kg | 0.5805 | 4.3 | 2.5
664 | Pregos com cabeça 17x27 (242/Kg) | kg | 1.9508 | 3.32 | 6.48
1073 | Tubo de concreto simples, Ø 0,40m | m | 1.02 | 12.49 | 12.74
1085 | Meio tubo de concreto, Ø 0,30m | pç | 1.02 | 8.07 | 8.23
1121 | Bloco de concreto para vedação 19x19x39cm | pç | 28.35 | 1.27 | 36
5003 | Carpinteiro | h | 2.5875 | 6.69 | 17.31
5004 | Ajudante de Carpinteiro | h | 2.5875 | 5.19 | 13.43
5009 | Armador | h | 1.7415 | 6.69 | 11.65
5010 | Ajudante de armador | h | 1.7415 | 5.19 | 9.04
5017 | Pedreiro | h | 5.7918 | 6.69 | 38.75
5022 | Servente | h | 20.126 | 4.78 | 96.2
5051 | Bomba de concreto | m3 | 0.104 | 10.5 | 1.09
5056 | Caçamba de 5m3 | gb | 0.0447 | 38.5 | 1.72
| Total Unitário do Serviço |  |  |  | 452.34
401055 | Gradil metalon 40x40mm c/10cm h=1,70m | m
385 | Perfil metalon retang 60x40mm e=3mm barra 6,00m | m | 2 | 18.71 | 37.42
386 | Perfil metalon retang 40x40mm metalon barra 6,00m | m | 18 | 14.7 | 264.6
5023 | Serralheiro | h | 2 | 6.69 | 13.38
5197 | Cordão de solda e=3mm | m | 3.2 | 15.81 | 50.59
| Total Unitário do Serviço |  |  |  | 365.99
401059 | Portão metalon 40x40mm c/10cm 2 fls. 3,10x1,70m | ud
380 | Perfil de aço laminado chato 3/4"x1/4" (0,96Kg/m) | m | 1.7 | 2.38 | 4.05
385 | Perfil metalon retang 60x40mm e=3mm barra 6,00m | m | 6.2 | 18.71 | 116
386 | Perfil metalon retang 40x40mm metalon barra 6,00m | m | 51 | 14.7 | 749.7
437 | Ferrolho em perfil redondo Ø 3/4" com 30cm | ud | 1 | 21.53 | 21.53
439 | Dobradiça para portão externo em aço | pç | 6 | 13.37 | 80.22
440 | Ferro pedrez de 35cm Ø 1/2" com porta cadeado | pç | 1 | 9.38 | 9.38
5023 | Serralheiro | h | 6.2 | 6.69 | 41.48
5197 | Cordão de solda e=3mm | m | 16.32 | 15.81 | 258.02
| Total Unitário do Serviço |  |  |  | 1280.38
401060 | Portão metalon 40x40mm c/10cm 1 fl. 0,80x1,70m | ud
385 | Perfil metalon retang 60x40mm e=3mm barra 6,00m | m | 1.6 | 18.71 | 29.94
386 | Perfil metalon retang 40x40mm metalon barra 6,00m | m | 14.4 | 14.7 | 211.68
437 | Ferrolho em perfil redondo Ø 3/4" com 30cm | ud | 1 | 21.53 | 21.53
439 | Dobradiça para portão externo em aço | pç | 3 | 13.37 | 40.11
5023 | Serralheiro | h | 1.6 | 6.69 | 10.7
5197 | Cordão de solda e=3mm | m | 3.2 | 15.81 | 50.59
| Total Unitário do Serviço |  |  |  | 364.55
430552 | Espalhamento/compac areia camada 30cm c/eqp.pesado | m3
5022 | Servente | h | 0.0012 | 4.78 | 0.01
5084 | Caminhão irrigador 130HP hr prod. | h | 0.0064 | 34.79 | 0.22
5067 | Trator de esteira c/ lamina D4-SR hora produtiva | h | 0.0064 | 21.74 | 0.14
5069 | Motoniveladora 120H caterpillar,leve hora produtiv | h | 0.0032 | 77.38 | 0.25
5072 | Rolo compactador auto propelido liso hr prod. | h | 0.01 | 60.63 | 0.61
| Total Unitário do Serviço |  |  |  | 1.23
430556 | Guia de granito - meio fio 12x25cm | m
17 | Areia úmida | m3 | 0.0247 | 25.5 | 0.63
20 | Cimento comum | kg | 14.74 | 0.31 | 4.57
25 | Brita 1 | m3 | 0.0105 | 22.1 | 0.23
26 | Brita 2 | m3 | 0.0246 | 20.4 | 0.5
36 | Guia de granito (meio fio) - 12x25cm | m | 1.25 | 11.05 | 13.81
5017 | Pedreiro | h | 0.288 | 6.69 | 1.93
5022 | Servente | h | 0.464 | 4.78 | 2.22
| Total Unitário do Serviço |  |  |  | 23.89
430557 | Guia de concreto pré fabricada com sarjeta | m
17 | Areia úmida | m3 | 0.0247 | 25.5 | 0.63
20 | Cimento comum | kg | 14.74 | 0.31 | 4.57
25 | Brita 1 | m3 | 0.0105 | 22.1 | 0.23
26 | Brita 2 | m3 | 0.0246 | 20.4 | 0.5
1083 | Meio fio de conc. Pre mold. c/sargeta-80cm | ud | 1.25 | 6.88 | 8.6
5017 | Pedreiro | h | 0.288 | 6.69 | 1.93
5022 | Servente | h | 0.464 | 4.78 | 2.22
| Total Unitário do Serviço |  |  |  | 18.68
430580 | Bloco conc.hexag.intertrav e= 5cm sobre areia 5cm | m2
17 | Areia úmida | m3 | 0.05 | 25.5 | 1.28
1109 | Bloco de concreto sextavado intertravado e= 6cm | pç | 12 | 1.32 | 15.84
5000 | Calceteiro | h | 0.178 | 6.69 | 1.19
5022 | Servente | h | 0.3681 | 4.78 | 1.76
5084 | Caminhão irrigador 130HP hr prod. | h | 0.0003 | 34.79 | 0.01
5067 | Trator de esteira c/ lamina D4-SR hora produtiva | h | 0.0003 | 21.74 | 0.01
5069 | Motoniveladora 120H caterpillar,leve hora produtiv | h | 0.0002 | 77.38 | 0.01
5072 | Rolo compactador auto propelido liso hr prod. | h | 0.0005 | 60.63 | 0.03
| Total Unitário do Serviço |  |  |  | 20.13
430581 | Bloco conc hexag intertrav e= 8cm sobre areia 10cm | m2
1110 | Bloco de concreto sextavado intertravado e= 8cm | pç | 12 | 1.56 | 18.72
5000 | Calceteiro | h | 0.178 | 6.69 | 1.19
5022 | Servente | h | 0.3681 | 4.78 | 1.76
5084 | Caminhão irrigador 130HP hr prod. | h | 0.0006 | 34.79 | 0.02
5067 | Trator de esteira c/ lamina D4-SR hora produtiva | h | 0.0006 | 21.74 | 0.01
5069 | Motoniveladora 120H caterpillar,leve hora produtiv | h | 0.0003 | 77.38 | 0.02
5072 | Rolo compactador auto propelido liso hr prod. | h | 0.001 | 60.63 | 0.06
| Total Unitário do Serviço |  |  |  | 21.78
430582 | Bloco conc.hexag.intertrav e=12cm sobre areia 10cm | m2
1111 | Bloco de concreto sextavado intertravado e= 10cm | pç | 12 | 2.08 | 24.96
5000 | Calceteiro | h | 0.178 | 6.69 | 1.19
5022 | Servente | h | 0.3681 | 4.78 | 1.76
5084 | Caminhão irrigador 130HP hr prod. | h | 0.0006 | 34.79 | 0.02
5067 | Trator de esteira c/ lamina D4-SR hora produtiva | h | 0.0006 | 21.74 | 0.01
5069 | Motoniveladora 120H caterpillar,leve hora produtiv | h | 0.0003 | 77.38 | 0.02
5072 | Rolo compactador auto propelido liso hr prod. | h | 0.001 | 60.63 | 0.06
| Total Unitário do Serviço |  |  |  | 28.02
430583 | Rejuntam. bloco conc.hexag. conc.asfáltico oxidado | m2
29 | Pedrisco | m3 | 0.01 | 19.55 | 0.2
106 | Emulsão RT-1 | ton | 0.0001 | 107.37 | 0.01
5022 | Servente | h | 0.1 | 4.78 | 0.48
| Total Unitário do Serviço |  |  |  | 0.69
430584 | Pavim. CA 12cm 18MPA sobre brita e=5cm, base prep | m2
17 | Areia úmida | m3 | 0.0771 | 25.5 | 1.97
20 | Cimento comum | kg | 49.896 | 0.31 | 15.47
25 | Brita 1 | m3 | 0.0331 | 22.1 | 0.73
26 | Brita 2 | m3 | 0.0775 | 20.4 | 1.58
27 | Brita 3 | m3 | 0.0525 | 20.4 | 1.07
600 | Telas soldadas telcom Q 61 Ø 3,4mm #20x20cm | m2 | 1.1 | 3.88 | 4.27
601 | Telas soldadas telcom Q138 Ø 4,2mm #10x10cm | m2 | 1.1 | 8.54 | 9.39
5017 | Pedreiro | h | 0.2016 | 6.69 | 1.35
5022 | Servente | h | 1.6303 | 4.78 | 7.79
5050 | Betoneira elétrica potência de 5Hp - 320l (/1000) | R$ | 0.0454 | 5.46 | 0.25
5100 | Energia elétrica | kw | 0.4129 | 0.29 | 0.12
| Total Unitário do Serviço |  |  |  | 43.99
430596 | Pavim. Paralelep.sobre areia e=12cm, base prep | m2
17 | Areia úmida | m3 | 0.144 | 25.5 | 3.67
34 | Paralelepípedo | ud | 30 | 0.4 | 12
5000 | Calceteiro | h | 0.6 | 6.69 | 4.01
5022 | Servente | h | 0.7002 | 4.78 | 3.35
5084 | Caminhão irrigador 130HP hr prod. | h | 0.0009 | 34.79 | 0.03
5067 | Trator de esteira c/ lamina D4-SR hora produtiva | h | 0.0009 | 21.74 | 0.02
5069 | Motoniveladora 120H caterpillar,leve hora produtiv | h | 0.0005 | 77.38 | 0.04
5072 | Rolo compactador auto propelido liso hr prod. | h | 0.0014 | 60.63 | 0.09
| Total Unitário do Serviço |  |  |  | 23.21
430597 | Remoção/reassent. Paralelep. sobre areia e=12cm | m2
17 | Areia úmida | m3 | 0.144 | 25.5 | 3.67
5000 | Calceteiro | h | 0.6 | 6.69 | 4.01
5022 | Servente | h | 0.9402 | 4.78 | 4.49
5017 | Pedreiro | h | 0.024 | 6.69 | 0.16
| Total Unitário do Serviço |  |  |  | 12.33
430598 | Rejuntamento de paralelepípedos com asfalto | m2
29 | Pedrisco | m3 | 0.02 | 19.55 | 0.39
106 | Emulsão RT-1 | ton | 0.0005 | 107.37 | 0.05
5022 | Servente | h | 0.2 | 4.78 | 0.96
| Total Unitário do Serviço |  |  |  | 1.4
430599 | Rejuntamento de paralelepípedos com areia | m2
17 | Areia úmida | m3 | 0.02 | 25.5 | 0.51
5022 | Servente | h | 0.08 | 4.78 | 0.38
| Total Unitário do Serviço |  |  |  | 0.89
430601 | Espalhamento/compac areia camada 30cm c/eqp. leve | m3
5022 | Servente | h | 0.3334 | 4.78 | 1.59
| Total Unitário do Serviço |  |  |  | 1.59
430602 | Espalhamento/compac aterro camada 30cm c/eqp. leve | m3
5022 | Servente | h | 0.3668 | 4.78 | 1.75
| Total Unitário do Serviço |  |  |  | 1.75
430603 | Espalhamento/compac brita camada 30cm c/eqp. leve | m3
5022 | Servente | h | 0.3 | 4.78 | 1.43
| Total Unitário do Serviço |  |  |  | 1.43
430605 | Espalhamento/compac pedrisco e=5cm c/eqp. leve | m2
29 | Pedrisco | m3 | 0.075 | 19.55 | 1.47
5022 | Servente | h | 0.2867 | 4.78 | 1.37
5101 | Gasolina | l | 0.0333 | 1.61 | 0.05
5098 | Graxa p/ lubrificação | l | 0.0004 | 6.09 | 0
5094 | Óleo de Carter 15W40 | l | 0.0012 | 7.42 | 0.01
5053 | Compactador placa vibratória gasol.pot.5cv(/1000) | R$ | 0.0366 | 13.3 | 0.49
| Total Unitário do Serviço |  |  |  | 3.39
430606 | Preparo terreno corte/aterro compact. e máx=30cm | m3
96 | Saibro | m3 | 0.39 | 11.2 | 4.37
5022 | Servente | h | 0.2321 | 4.78 | 1.11
| Total Unitário do Serviço |  |  |  | 5.48
430610 | Petit Pavet c/rej./lavag.c/ácido,sobre areia e=5cm | m2
17 | Areia úmida | m3 | 0.063 | 25.5 | 1.61
20 | Cimento comum | kg | 12.5 | 0.31 | 3.88
35 | Pedra Petit Pave | m3 | 0.08 | 136 | 10.88
5000 | Calceteiro | h | 0.6 | 6.69 | 4.01
5022 | Servente | h | 0.7 | 4.78 | 3.35
| Total Unitário do Serviço |  |  |  | 23.73
430613 | Lousa pedra 20x20cm assentada sobre areia e=10cm | m2
17 | Areia úmida | m3 | 0.129 | 25.5 | 3.29
20 | Cimento comum | kg | 3.5964 | 0.31 | 1.11
37 | Lousas de pedra 20 x 20cm | ud | 22.675 | 0.66 | 14.97
5017 | Pedreiro | h | 1.2 | 6.69 | 8.03
5022 | Servente | h | 0.4868 | 4.78 | 2.33
| Total Unitário do Serviço |  |  |  | 29.73
430615 | Piso Concreto (1:3:6) quadro/1m lastro brita e=5cm | m2
17 | Areia úmida | m3 | 0.046 | 25.5 | 1.17
20 | Cimento comum | kg | 26.518 | 0.31 | 8.22
25 | Brita 1 | m3 | 0.0193 | 22.1 | 0.43
26 | Brita 2 | m3 | 0.0452 | 20.4 | 0.92
64 | Junta plática 3/4" x 1/8" | m | 2.1 | 0.77 | 1.62
5017 | Pedreiro | h | 0.0051 | 6.69 | 0.03
5022 | Servente | h | 0.6187 | 4.78 | 2.96
| Total Unitário do Serviço |  |  |  | 15.35
430616 | Lajota pré fabr. 45x45cm, ass.sobre areia e=10cm | m2
17 | Areia úmida | m3 | 0.1471 | 25.5 | 3.75
20 | Cimento comum | kg | 1.0692 | 0.31 | 0.33
1106 | Lajota de concretro simples 45x45x5cm | pç | 4.7259 | 2.21 | 10.44
5017 | Pedreiro | h | 1.2 | 6.69 | 8.03
5022 | Servente | h | 0.3768 | 4.78 | 1.8
| Total Unitário do Serviço |  |  |  | 24.35
430617 | Lajota pré fabr. 30x30cm, ass.sobre areia e=10cm | m2
17 | Areia úmida | m3 | 0.1483 | 25.5 | 3.78
20 | Cimento comum | kg | 1.5552 | 0.31 | 0.48
1107 | Lajota de concretro simples 30x30x5cm | pç | 10.405 | 1.19 | 12.38
5017 | Pedreiro | h | 1.2 | 6.69 | 8.03
5022 | Servente | h | 0.3756 | 4.78 | 1.8
| Total Unitário do Serviço |  |  |  | 26.47
430618 | Lajota pré fabr. 20x20cm, ass.sobre areia e=10cm | m2
17 | Areia úmida | m3 | 0.15 | 25.5 | 3.83
20 | Cimento comum | kg | 2.2356 | 0.31 | 0.69
1108 | Lajota de concretro simples 20x20x5cm | pç | 22.675 | 0.64 | 14.51
5017 | Pedreiro | h | 1.2 | 6.69 | 8.03
5022 | Servente | h | 0.3868 | 4.78 | 1.85
| Total Unitário do Serviço |  |  |  | 28.91
430619 | Lajota ardósia 30x30cm, ass.sobre areia e=10cm | m2
17 | Areia úmida | m3 | 0.15 | 25.5 | 3.83
20 | Cimento comum | kg | 2.2356 | 0.31 | 0.69
38 | Lajota de ardósia 30x30x5cm | ud | 11.11 | 0.57 | 6.33
5017 | Pedreiro | h | 1.2 | 6.69 | 8.03
5022 | Servente | h | 0.3768 | 4.78 | 1.8
| Total Unitário do Serviço |  |  |  | 20.68
430701 | Bancos Conc.Armado conf. detalhe padrão FUNDEPAR | ud
17 | Areia úmida | m3 | 0.0594 | 25.5 | 1.51
19 | Cal virgem em pó | kg | 5.0743 | 0.14 | 0.71
29 | Pedrisco | m3 | 15.88 | 19.55 | 310.45
25 | Brita 1 | m3 | 0.0079 | 22.1 | 0.17
26 | Brita 2 | m3 | 0.0185 | 20.4 | 0.38
89 | Argamassa préfabricada para reboco (cal fino) | kg | 7.81 | 0.23 | 1.8
179 | Viga de Pinho 3" X 3" de 3ª construção | m | 2.4 | 2.24 | 5.38
230 | Desmoldante para formas | l | 0.27 | 3.98 | 1.07
278 | Chapa de madeira resinada 1,10x2,20m # 12 mm | m2 | 0.6 | 7.74 | 4.64
601 | Telas soldadas telcom Q138 Ø 4,2mm #10x10cm | m2 | 0.618 | 8.54 | 5.28
661 | Pregos com cabeça 13x15 (1062/kg) | kg | 0.0113 | 3.85 | 0.04
666 | Pregos com cabeça 18x27 (198/Kg) | kg | 0.0606 | 3.08 | 0.19
702 | Tijolo comum de 6 furos (9x14x19cm) | pç | 13.5 | 0.09 | 1.21
5003 | Carpinteiro | h | 0.8003 | 6.69 | 5.35
5004 | Ajudante de Carpinteiro | h | 0.8003 | 5.19 | 4.15
5009 | Armador | h | 0.012 | 6.69 | 0.08
5010 | Ajudante de armador | h | 0.024 | 5.19 | 0.12
5017 | Pedreiro | h | 1.6307 | 6.69 | 10.91
5022 | Servente | h | 1.9802 | 4.78 | 9.47
| Total Unitário do Serviço |  |  |  | 362.91
430702 | Mastro de f°g° c/base conc.(2,0x3,0x0,2)m FUNDEPAR | cj
17 | Areia úmida | m3 | 0.0747 | 25.5 | 1.9
29 | Pedrisco | m3 | 40.824 | 19.55 | 798.11
25 | Brita 1 | m3 | 0.0316 | 22.1 | 0.7
26 | Brita 2 | m3 | 0.0738 | 20.4 | 1.51
205 | Ripa de Pinus de 2,50x10,00cm | m | 11.666 | 0.66 | 7.7
208 | Tabua de Pinus de 2,50 x 30,00cm | m | 6.6666 | 2.42 | 16.13
230 | Desmoldante para formas | l | 0.8 | 3.98 | 3.18
601 | Telas soldadas telcom Q138 Ø 4,2mm #10x10cm | m2 | 6.18 | 8.54 | 52.78
664 | Pregos com cabeça 17x27 (242/Kg) | kg | 0.202 | 3.32 | 0.67
4975 | Mastro de F.G. padrão FUNDEPAR | pç | 3 | 413 | 1239
5003 | Carpinteiro | h | 2.08 | 6.69 | 13.92
5004 | Ajudante de Carpinteiro | h | 2.08 | 5.19 | 10.8
5009 | Armador | h | 0.12 | 6.69 | 0.8
5010 | Ajudante de armador | h | 0.24 | 5.19 | 1.25
5017 | Pedreiro | h | 0.192 | 6.69 | 1.28
5022 | Servente | h | 1.152 | 4.78 | 5.51
| Total Unitário do Serviço |  |  |  | 2155.24
430703 | Ferro bicicletá. 2" r=15cm h=30cm chumbado c/ 30cm | ud
17 | Areia úmida | m3 | 0.1244 | 25.5 | 3.17
20 | Cimento comum | kg | 68.04 | 0.31 | 21.09
25 | Brita 1 | m3 | 0.0526 | 22.1 | 1.16
26 | Brita 2 | m3 | 0.123 | 20.4 | 2.51
454 | Agua raz | l | 0.0044 | 3 | 0.01
467 | Tinta esmalte, conf. memo. | l | 0.0172 | 8.99 | 0.15
473 | Tinta zarcão , conf. memo. | l | 0.0218 | 8.36 | 0.18
491 | Lixa média para ferro | pç | 0.1263 | 0.98 | 0.12
591 | Aço CA-50 Ø 38,10mm (1 1/2"), P=8,95Kg/m | kg | 32.158 | 2.27 | 73
5009 | Armador | h | 1.4958 | 6.69 | 10.01
5010 | Ajudante de armador | h | 1.4958 | 5.19 | 7.76
5018 | Pintor | h | 0.1604 | 6.69 | 1.07
5019 | Ajudante de Pintor | h | 0.1453 | 5.19 | 0.75
5022 | Servente | h | 1.68 | 4.78 | 8.03
| Total Unitário do Serviço |  |  |  | 129.01
430704 | Catraca 2 sentidos,mecânica,c/3 barras e contador | ud
676 | Bucha S10 c/ parafuso | cj | 4 | 0.26 | 1.04
4974 | Catraca bidirecional, tres braços, c/ contador | pç | 1 | 1148.7 | 1148.7
5017 | Pedreiro | h | 1.2 | 6.69 | 8.03
5022 | Servente | h | 1.5 | 4.78 | 7.17
| Total Unitário do Serviço |  |  |  | 1164.94
430901 | Piso CA usinado e=7cm fck=25MPA c/fibra sintética | m2
4985 | Piso conc. usinado e=7cm + fibra sint., conf.memo. | m2 | 1 | 18.2 | 18.2
| Total Unitário do Serviço |  |  |  | 18.2
430902 | Trave futsal/handebol f°g°2 1/2"rede nylon 10x10cm | par
4976 | Trave futsal e handebol móvel em tubo de FG 2 1/2" | par | 1 | 483 | 483
4977 | Rede de nylon, esp 3mm, malha 10x10cm p/ futsal | par | 1 | 60.2 | 60.2
5022 | Servente | h | 0.4 | 4.78 | 1.91
| Total Unitário do Serviço |  |  |  | 545.11
430903 | Poste voley f°g° 3",incl.rede nylon 10x10cm 9,5x1m | par
4978 | Poste removível para voleibol em tubo de F.G. 3" | par | 1 | 238 | 238
4979 | Rede de nylon p/voleibol 9,50x1,00m, trama 10x10cm | ud | 1 | 31.5 | 31.5
5022 | Servente | h | 0.4 | 4.78 | 1.91
| Total Unitário do Serviço |  |  |  | 271.41
430904 | Antena fibra vidro, comprimento 1,80m Ø1" | par
4980 | Antena em fibra de vidro, comprim. 1,80m, Ø1cm | par | 1 | 31.5 | 31.5
| Total Unitário do Serviço |  |  |  | 31.5
430905 | Cadeira p/ juiz volei, tipo plataforma 0,50x2,00m | ud
4982 | Cadeira p/ juiz de voleibol, conf. memo. | ud | 1 | 308 | 308
5022 | Servente | h | 0.2 | 4.78 | 0.96
| Total Unitário do Serviço |  |  |  | 308.96
430906 | Estrut. metálica basquete/tabela/aro/rede fix piso | par
4983 | Estrut.met. p/basquete fixa no piso padrão oficial | par | 1 | 784 | 784
4984 | Tabela basquete, incl. aro e rede nylon,conf.memo. | par | 1 | 658 | 658
5017 | Pedreiro | h | 0.5 | 6.69 | 3.35
5022 | Servente | h | 1 | 4.78 | 4.78
| Total Unitário do Serviço |  |  |  | 1450.13
430907 | Estrut. metálica basquete fix piso | par
4983 | Estrut.met. p/basquete fixa no piso padrão oficial | par | 1 | 784 | 784
5017 | Pedreiro | h | 0.25 | 6.69 | 1.67
5022 | Servente | h | 0.7 | 4.78 | 3.35
| Total Unitário do Serviço |  |  |  | 789.02
430908 | Tabela revestimento melaminico/aro/rede | par
4984 | Tabela basquete, incl. aro e rede nylon,conf.memo. | par | 1 | 658 | 658
5017 | Pedreiro | h | 0.25 | 6.69 | 1.67
5022 | Servente | h | 0.3 | 4.78 | 1.43
| Total Unitário do Serviço |  |  |  | 661.1
440001 | Preparo terra vegetal c/adubo orgânico mineral | m3
98 | Adubo Orgânico | m3 | 0.1 | 8.4 | 0.84
99 | Composto NPK | kg | 1 | 0.58 | 0.58
100 | Calcáreo | kg | 1 | 0.35 | 0.35
4967 | Terra vegetal | m3 | 0.9 | 17.5 | 15.75
5031 | Ajudante de jardineiro | h | 1.376 | 5.19 | 7.14
| Total Unitário do Serviço |  |  |  | 24.66
440010 | Transporte espalham. terra vegetal adubada e=15cm | m2
98 | Adubo Orgânico | m3 | 0.018 | 8.4 | 0.15
99 | Composto NPK | kg | 0.18 | 0.58 | 0.1
100 | Calcáreo | kg | 0.18 | 0.35 | 0.06
4967 | Terra vegetal | m3 | 0.162 | 17.5 | 2.84
5031 | Ajudante de jardineiro | h | 0.6077 | 5.19 | 3.15
| Total Unitário do Serviço |  |  |  | 6.3
440011 | Plantio grama em placa c/espal. de terra vegetal | m2
98 | Adubo Orgânico | m3 | 0.0059 | 8.4 | 0.05
99 | Composto NPK | kg | 0.059 | 0.58 | 0.03
100 | Calcáreo | kg | 0.059 | 0.35 | 0.02
4967 | Terra vegetal | m3 | 0.0531 | 17.5 | 0.93
4968 | Grama em placas e=6cm | m2 | 0.9 | 1.96 | 1.76
5030 | Jardineiro | h | 0.196 | 6.69 | 1.31
5031 | Ajudante de jardineiro | h | 0.2952 | 5.19 | 1.53
| Total Unitário do Serviço |  |  |  | 5.63
440012 | Espalhamento terra e=5cm sobre terreno gramado | m2
98 | Adubo Orgânico | m3 | 0.006 | 8.4 | 0.05
99 | Composto NPK | kg | 0.06 | 0.58 | 0.03
100 | Calcáreo | kg | 0.06 | 0.35 | 0.02
4967 | Terra vegetal | m3 | 0.054 | 17.5 | 0.95
5022 | Servente | h | 0.12 | 4.78 | 0.57
5030 | Jardineiro | h | 0.1 | 6.69 | 0.67
5031 | Ajudante de jardineiro | h | 0.1826 | 5.19 | 0.95
| Total Unitário do Serviço |  |  |  | 3.24
440013 | Plantio arvores ornamentais h>2,50m,inc.abert.vala | ud
98 | Adubo Orgânico | m3 | 0.08 | 8.4 | 0.67
99 | Composto NPK | kg | 0.8 | 0.58 | 0.46
100 | Calcáreo | kg | 0.8 | 0.35 | 0.28
4967 | Terra vegetal | m3 | 0.72 | 17.5 | 12.6
4971 | Árvores ornamentais, hmin>2,50m | ud | 1 | 17.5 | 17.5
5022 | Servente | h | 4.9168 | 4.78 | 23.5
5031 | Ajudante de jardineiro | h | 1.1008 | 5.19 | 5.71
| Total Unitário do Serviço |  |  |  | 60.72
440014 | Plantio arbusto ornamental h>0,50m,inc.abert.vala | ud
98 | Adubo Orgânico | m3 | 0.0125 | 8.4 | 0.11
99 | Composto NPK | kg | 0.125 | 0.58 | 0.07
100 | Calcáreo | kg | 0.125 | 0.35 | 0.04
4967 | Terra vegetal | m3 | 0.1125 | 17.5 | 1.97
4970 | Arbustos ornamentais, hmin>50cm | ud | 1 | 10.5 | 10.5
5022 | Servente | h | 0.9 | 4.78 | 4.3
5031 | Ajudante de jardineiro | h | 0.172 | 5.19 | 0.89
5056 | Caçamba de 5m3 | gb | 0.0325 | 38.5 | 1.25
| Total Unitário do Serviço |  |  |  | 19.13
440015 | Plantio de herbáceas ornamentais | m2
98 | Adubo Orgânico | m3 | 0.013 | 8.4 | 0.11
99 | Composto NPK | kg | 0.13 | 0.58 | 0.08
100 | Calcáreo | kg | 0.13 | 0.35 | 0.05
4967 | Terra vegetal | m3 | 0.117 | 17.5 | 2.05
4969 | Herbáceas hornamentais | ud | 15 | 0.32 | 4.8
5022 | Servente | h | 0.78 | 4.78 | 3.73
5031 | Ajudante de jardineiro | h | 0.1789 | 5.19 | 0.93
5056 | Caçamba de 5m3 | gb | 0.026 | 38.5 | 1
| Total Unitário do Serviço |  |  |  | 12.75
440020 | Manutenção mensal área plantada c/ limpeza diária | m2
5031 | Ajudante de jardineiro | h | 0.0012 | 5.19 | 0.01
5083 | Caminhão de carroceria 130HP hr prod. | h | 0.01 | 30.28 | 0.3
| Total Unitário do Serviço |  |  |  | 0.31
440021 | Manutençao mensal de canteiros com hebáçeas | m2
5030 | Jardineiro | h | 0.0232 | 6.69 | 0.16
5031 | Ajudante de jardineiro | h | 0.0472 | 5.19 | 0.24
5083 | Caminhão de carroceria 130HP hr prod. | h | 0.005 | 30.28 | 0.15
| Total Unitário do Serviço |  |  |  | 0.55
440022 | Manutenção mensal c/poda/limpeza árvores/arbustos | ud
5030 | Jardineiro | h | 0.0032 | 6.69 | 0.02
5031 | Ajudante de jardineiro | h | 0.0032 | 5.19 | 0.02
5083 | Caminhão de carroceria 130HP hr prod. | h | 0.001 | 30.28 | 0.03
| Total Unitário do Serviço |  |  |  | 0.07
440023 | Despraguejamento mensal de àreas gramadas | m2
5030 | Jardineiro | h | 0.004 | 6.69 | 0.03
5031 | Ajudante de jardineiro | h | 0.0045 | 5.19 | 0.02
5083 | Caminhão de carroceria 130HP hr prod. | h | 0.0005 | 30.28 | 0.02
| Total Unitário do Serviço |  |  |  | 0.07
500101 | Reparos trincas/rachaduras, c/ recuperação reboco | m
17 | Areia úmida | m3 | 0.0243 | 25.5 | 0.62
19 | Cal virgem em pó | kg | 2.912 | 0.14 | 0.41
20 | Cimento comum | kg | 2.744 | 0.31 | 0.85
23 | Gesso | kg | 5.6 | 1.31 | 7.34
594 | Aço CA-60 Ø 4,20mm, P=0,109Kg/m | kg | 0.824 | 2.99 | 2.46
5009 | Armador | h | 0.044 | 6.69 | 0.29
5010 | Ajudante de armador | h | 0.044 | 5.19 | 0.23
5017 | Pedreiro | h | 0.8992 | 6.69 | 6.02
5022 | Servente | h | 1.7472 | 4.78 | 8.35
5050 | Betoneira elétrica potência de 5Hp - 320l (/1000) | R$ | 0.0172 | 5.46 | 0.09
| Total Unitário do Serviço |  |  |  | 26.66
500102 | Reparos trincas/rachaduras, c/ recuperação azulejo | m
17 | Areia úmida | m3 | 0.0243 | 25.5 | 0.62
19 | Cal virgem em pó | kg | 2.912 | 0.14 | 0.41
20 | Cimento comum | kg | 2.744 | 0.31 | 0.85
21 | Cimento branco | kg | 0.2 | 1.25 | 0.25
22 | Cimento colante | kg | 3.6019 | 0.31 | 1.12
594 | Aço CA-60 Ø 4,20mm, P=0,109Kg/m | kg | 0.824 | 2.99 | 2.46
894 | Azulejo branco de 1ª - 15x15cm | m2 | 0.84 | 8.41 | 7.06
4999 | Azulejista | h | 0.64 | 6.69 | 4.28
5009 | Armador | h | 0.044 | 6.69 | 0.29
5010 | Ajudante de armador | h | 0.044 | 5.19 | 0.23
5017 | Pedreiro | h | 0.6086 | 6.69 | 4.07
5022 | Servente | h | 2.8032 | 4.78 | 13.4
5050 | Betoneira elétrica potência de 5Hp - 320l (/1000) | R$ | 0.0143 | 5.46 | 0.08
| Total Unitário do Serviço |  |  |  | 35.12
500218 | Subst.porta Itaúba almof 1,00x2,10m incl.ferragens | cj
332 | Porta Almofadada (7 almof) Itaúba 1ª 1,00x2,10m | pç | 1 | 214.2 | 214.2
430 | Dobradiça de ferro cromado 3 1/2" x 3" | pç | 3 | 3.51 | 10.53
680 | Parafuso para madeira 12 x 25mm | pç | 18 | 0.36 | 6.48
5003 | Carpinteiro | h | 2.15 | 6.69 | 14.38
5004 | Ajudante de Carpinteiro | h | 2.65 | 5.19 | 13.75
| Total Unitário do Serviço |  |  |  | 259.34
500219 | Subst.porta Itaúba almof 0,90x2,10m incl.ferragens | cj
333 | Porta Almofadada (7 almof) Itaúba 1ª 0,90x2,10m | pç | 1 | 199.5 | 199.5
430 | Dobradiça de ferro cromado 3 1/2" x 3" | pç | 3 | 3.51 | 10.53
680 | Parafuso para madeira 12 x 25mm | pç | 18 | 0.36 | 6.48
5003 | Carpinteiro | h | 2.15 | 6.69 | 14.38
5004 | Ajudante de Carpinteiro | h | 2.65 | 5.19 | 13.75
| Total Unitário do Serviço |  |  |  | 244.64
500220 | Subst.porta Itaúba almof 0,80x2,10m incl.ferragens | cj
334 | Porta Almofadada (7 almof) Itaúba 1ª 0,80x2,10m | pç | 1 | 185.5 | 185.5
430 | Dobradiça de ferro cromado 3 1/2" x 3" | pç | 3 | 3.51 | 10.53
680 | Parafuso para madeira 12 x 25mm | pç | 18 | 0.36 | 6.48
5003 | Carpinteiro | h | 2.15 | 6.69 | 14.38
5004 | Ajudante de Carpinteiro | h | 2.65 | 5.19 | 13.75
| Total Unitário do Serviço |  |  |  | 230.64
500221 | Subst.porta Itaúba almof 0,70x2,10m incl.ferragens | cj
335 | Porta Almofadada (7 almof) Itaúba 1ª 0,70x2,10m | pç | 1 | 178.5 | 178.5
430 | Dobradiça de ferro cromado 3 1/2" x 3" | pç | 3 | 3.51 | 10.53
680 | Parafuso para madeira 12 x 25mm | pç | 18 | 0.36 | 6.48
5003 | Carpinteiro | h | 2.15 | 6.69 | 14.38
5004 | Ajudante de Carpinteiro | h | 2.65 | 5.19 | 13.75
| Total Unitário do Serviço |  |  |  | 223.64
500222 | Subst.porta Itaúba almof 0,70x1,80m incl.ferragens | cj
337 | Porta Almofadada (7 almof) Itaúba 1ª 0,70x1,80m | pç | 1 | 175 | 175
430 | Dobradiça de ferro cromado 3 1/2" x 3" | pç | 3 | 3.51 | 10.53
680 | Parafuso para madeira 12 x 25mm | pç | 18 | 0.36 | 6.48
5003 | Carpinteiro | h | 2.15 | 6.69 | 14.38
5004 | Ajudante de Carpinteiro | h | 2.65 | 5.19 | 13.75
| Total Unitário do Serviço |  |  |  | 220.14
500223 | Subst.porta Itaúba almof 0,60x2,10m incl.ferragens | cj
336 | Porta Almofadada (7 almof) Itaúba 1ª 0,60x2,10m | pç | 1 | 175 | 175
430 | Dobradiça de ferro cromado 3 1/2" x 3" | pç | 3 | 3.51 | 10.53
680 | Parafuso para madeira 12 x 25mm | pç | 18 | 0.36 | 6.48
5003 | Carpinteiro | h | 2.15 | 6.69 | 14.38
5004 | Ajudante de Carpinteiro | h | 2.65 | 5.19 | 13.75
| Total Unitário do Serviço |  |  |  | 220.14
500224 | Subst.porta Itaúba almof 0,60x1,80m incl.ferragens | cj
338 | Porta Almofadada (7 almof) Itaúba 1ª 0,60x1,80m | pç | 1 | 171.5 | 171.5
430 | Dobradiça de ferro cromado 3 1/2" x 3" | pç | 3 | 3.51 | 10.53
680 | Parafuso para madeira 12 x 25mm | pç | 18 | 0.36 | 6.48
5003 | Carpinteiro | h | 2.15 | 6.69 | 14.38
5004 | Ajudante de Carpinteiro | h | 2.65 | 5.19 | 13.75
| Total Unitário do Serviço |  |  |  | 216.64
500228 | Subst.porta Itaúba chap. 1,00x2,10m incl.ferragens | cj
311 | Porta Chapeada de Itaúba de 1ª 1,00x2,10m | pç | 1 | 89.18 | 89.18
430 | Dobradiça de ferro cromado 3 1/2" x 3" | pç | 3 | 3.51 | 10.53
680 | Parafuso para madeira 12 x 25mm | pç | 18 | 0.36 | 6.48
5003 | Carpinteiro | h | 2.15 | 6.69 | 14.38
5004 | Ajudante de Carpinteiro | h | 2.65 | 5.19 | 13.75
| Total Unitário do Serviço |  |  |  | 134.32
500229 | Subst.porta Itaúba chap. 0,90x2,10m incl.ferragens | cj
312 | Porta Chapeada de Itaúba de 1ª 0,90x2,10m | pç | 1 | 50.89 | 50.89
430 | Dobradiça de ferro cromado 3 1/2" x 3" | pç | 3 | 3.51 | 10.53
680 | Parafuso para madeira 12 x 25mm | pç | 18 | 0.36 | 6.48
5003 | Carpinteiro | h | 2.15 | 6.69 | 14.38
5004 | Ajudante de Carpinteiro | h | 2.65 | 5.19 | 13.75
| Total Unitário do Serviço |  |  |  | 96.03
500230 | Subst.porta Itaúba chap. 0,80x2,10m incl.ferragens | cj
313 | Porta Chapeada de Itaúba de 1ª 0,80x2,10m | pç | 1 | 41.3 | 41.3
430 | Dobradiça de ferro cromado 3 1/2" x 3" | pç | 3 | 3.51 | 10.53
680 | Parafuso para madeira 12 x 25mm | pç | 18 | 0.36 | 6.48
5003 | Carpinteiro | h | 2.15 | 6.69 | 14.38
5004 | Ajudante de Carpinteiro | h | 2.65 | 5.19 | 13.75
| Total Unitário do Serviço |  |  |  | 86.44
500231 | Subst.porta Itaúba chap. 0,70x2,10m incl.ferragens | cj
314 | Porta Chapeada de Itaúba de 1ª 0,70x2,10m | pç | 1 | 41.3 | 41.3
430 | Dobradiça de ferro cromado 3 1/2" x 3" | pç | 3 | 3.51 | 10.53
680 | Parafuso para madeira 12 x 25mm | pç | 18 | 0.36 | 6.48
5003 | Carpinteiro | h | 2.15 | 6.69 | 14.38
5004 | Ajudante de Carpinteiro | h | 2.65 | 5.19 | 13.75
| Total Unitário do Serviço |  |  |  | 86.44
500232 | Subst.porta Itaúba chap. 0,70x1,80m incl.ferragens | cj
316 | Porta Chapeada de Itaúba de 1ª 0,70x1,80m | pç | 1 | 55.37 | 55.37
430 | Dobradiça de ferro cromado 3 1/2" x 3" | pç | 3 | 3.51 | 10.53
680 | Parafuso para madeira 12 x 25mm | pç | 18 | 0.36 | 6.48
5003 | Carpinteiro | h | 2.15 | 6.69 | 14.38
5004 | Ajudante de Carpinteiro | h | 2.65 | 5.19 | 13.75
| Total Unitário do Serviço |  |  |  | 100.51
500233 | Subst.porta Itaúba chap. 0,60x2,10m incl.ferragens | cj
315 | Porta Chapeada de Itaúba de 1ª 0,60x2,10m | pç | 1 | 41.3 | 41.3
430 | Dobradiça de ferro cromado 3 1/2" x 3" | pç | 3 | 3.51 | 10.53
680 | Parafuso para madeira 12 x 25mm | pç | 18 | 0.36 | 6.48
5003 | Carpinteiro | h | 2.15 | 6.69 | 14.38
5004 | Ajudante de Carpinteiro | h | 2.65 | 5.19 | 13.75
| Total Unitário do Serviço |  |  |  | 86.44
500234 | Subst.porta Itaúba chap. 0,60x1,80m incl.ferragens | cj
317 | Porta Chapeada de Itaúba de 1ª 0,60x1,80m | pç | 1 | 55.37 | 55.37
430 | Dobradiça de ferro cromado 3 1/2" x 3" | pç | 3 | 3.51 | 10.53
680 | Parafuso para madeira 12 x 25mm | pç | 18 | 0.36 | 6.48
5003 | Carpinteiro | h | 2.15 | 6.69 | 14.38
5004 | Ajudante de Carpinteiro | h | 2.65 | 5.19 | 13.75
| Total Unitário do Serviço |  |  |  | 100.51
500238 | Subst.caixilho Itaúba 25cm-1,00x2,10m,tacos/vistas | cj
17 | Areia úmida | m3 | 0.091 | 25.5 | 2.32
20 | Cimento comum | kg | 3.145 | 0.31 | 0.97
298 | Caixilho externo Itaúba largura 25cm | m | 2.1 | 20.02 | 42.04
339 | Taco de imbuia para colocação de portas | pç | 3 | 0.16 | 0.48
659 | Pregos com cabeça 10x10 (3250/Kg) | kg | 0.84 | 4.38 | 3.68
682 | Parafuso para madeira 12 x 80mm | pç | 6 | 0.76 | 4.56
5003 | Carpinteiro | h | 0.9 | 6.69 | 6.02
5004 | Ajudante de Carpinteiro | h | 0.9 | 5.19 | 4.67
5017 | Pedreiro | h | 0.12 | 6.69 | 0.8
5022 | Servente | h | 0.12 | 4.78 | 0.57
| Total Unitário do Serviço |  |  |  | 66.11
500239 | Subst.caixilho Itaúba 25cm-0,90x2,10m,tacos/vistas | cj
17 | Areia úmida | m3 | 0.0182 | 25.5 | 0.46
20 | Cimento comum | kg | 7.29 | 0.31 | 2.26
298 | Caixilho externo Itaúba largura 25cm | m | 5.1 | 20.02 | 102.1
301 | Vista para porta de Itaúba 1x7cm | m | 10.2 | 1.75 | 17.85
339 | Taco de imbuia para colocação de portas | pç | 6 | 0.16 | 0.96
659 | Pregos com cabeça 10x10 (3250/Kg) | kg | 0.82 | 4.38 | 3.59
682 | Parafuso para madeira 12 x 80mm | pç | 12 | 0.76 | 9.12
5003 | Carpinteiro | h | 0.9 | 6.69 | 6.02
5004 | Ajudante de Carpinteiro | h | 0.9 | 5.19 | 4.67
5017 | Pedreiro | h | 0.12 | 6.69 | 0.8
5022 | Servente | h | 0.12 | 4.78 | 0.57
| Total Unitário do Serviço |  |  |  | 148.4
500240 | Subst.caixilho Itaúba 25cm-0,80x2,10m,tacos/vistas | cj
17 | Areia úmida | m3 | 0.0182 | 25.5 | 0.46
20 | Cimento comum | kg | 7.29 | 0.31 | 2.26
298 | Caixilho externo Itaúba largura 25cm | m | 5 | 20.02 | 100.1
301 | Vista para porta de Itaúba 1x7cm | m | 10 | 1.75 | 17.5
339 | Taco de imbuia para colocação de portas | pç | 6 | 0.16 | 0.96
659 | Pregos com cabeça 10x10 (3250/Kg) | kg | 0.8 | 4.38 | 3.5
682 | Parafuso para madeira 12 x 80mm | pç | 12 | 0.76 | 9.12
5003 | Carpinteiro | h | 0.9 | 6.69 | 6.02
5004 | Ajudante de Carpinteiro | h | 0.9 | 5.19 | 4.67
5017 | Pedreiro | h | 0.12 | 6.69 | 0.8
5022 | Servente | h | 0.12 | 4.78 | 0.57
| Total Unitário do Serviço |  |  |  | 145.96
500241 | Subst.caixilho Itaúba 25cm-0,70x2,10m,tacos/vistas | cj
17 | Areia úmida | m3 | 0.0182 | 25.5 | 0.46
20 | Cimento comum | kg | 7.29 | 0.31 | 2.26
298 | Caixilho externo Itaúba largura 25cm | m | 4.8 | 20.02 | 96.1
301 | Vista para porta de Itaúba 1x7cm | m | 10 | 1.75 | 17.5
339 | Taco de imbuia para colocação de portas | pç | 6 | 0.16 | 0.96
659 | Pregos com cabeça 10x10 (3250/Kg) | kg | 0.78 | 4.38 | 3.42
682 | Parafuso para madeira 12 x 80mm | pç | 12 | 0.76 | 9.12
5003 | Carpinteiro | h | 0.9 | 6.69 | 6.02
5004 | Ajudante de Carpinteiro | h | 0.9 | 5.19 | 4.67
5017 | Pedreiro | h | 0.12 | 6.69 | 0.8
5022 | Servente | h | 0.12 | 4.78 | 0.57
| Total Unitário do Serviço |  |  |  | 141.88
500242 | Subst.caixilho Itaúba 25cm-0,60x2,10m,tacos/vistas | cj
17 | Areia úmida | m3 | 0.0182 | 25.5 | 0.46
20 | Cimento comum | kg | 7.29 | 0.31 | 2.26
298 | Caixilho externo Itaúba largura 25cm | m | 4.8 | 20.02 | 96.1
301 | Vista para porta de Itaúba 1x7cm | m | 9.6 | 1.75 | 16.8
339 | Taco de imbuia para colocação de portas | pç | 6 | 0.16 | 0.96
659 | Pregos com cabeça 10x10 (3250/Kg) | kg | 0.76 | 4.38 | 3.33
682 | Parafuso para madeira 12 x 80mm | pç | 12 | 0.76 | 9.12
5003 | Carpinteiro | h | 0.9 | 6.69 | 6.02
5004 | Ajudante de Carpinteiro | h | 0.9 | 5.19 | 4.67
5017 | Pedreiro | h | 0.12 | 6.69 | 0.8
5022 | Servente | h | 0.12 | 4.78 | 0.57
| Total Unitário do Serviço |  |  |  | 141.09
500245 | Subst.caixilho Itaúba 14cm-1,00x2,10m,tacos/vistas | cj
17 | Areia úmida | m3 | 0.0182 | 25.5 | 0.46
20 | Cimento comum | kg | 7.29 | 0.31 | 2.26
298 | Caixilho externo Itaúba largura 25cm | m | 5.2 | 20.02 | 104.1
301 | Vista para porta de Itaúba 1x7cm | m | 10.4 | 1.75 | 18.2
339 | Taco de imbuia para colocação de portas | pç | 6 | 0.16 | 0.96
659 | Pregos com cabeça 10x10 (3250/Kg) | kg | 0.84 | 4.38 | 3.68
682 | Parafuso para madeira 12 x 80mm | pç | 12 | 0.76 | 9.12
5003 | Carpinteiro | h | 0.9 | 6.69 | 6.02
5004 | Ajudante de Carpinteiro | h | 0.9 | 5.19 | 4.67
5017 | Pedreiro | h | 0.12 | 6.69 | 0.8
5022 | Servente | h | 0.12 | 4.78 | 0.57
| Total Unitário do Serviço |  |  |  | 150.84
500246 | Subst.caixilho Itaúba 14cm-0,90x2,10m,tacos/vistas | cj
17 | Areia úmida | m3 | 0.0182 | 25.5 | 0.46
20 | Cimento comum | kg | 7.29 | 0.31 | 2.26
298 | Caixilho externo Itaúba largura 25cm | m | 5.1 | 20.02 | 102.1
301 | Vista para porta de Itaúba 1x7cm | m | 10.2 | 1.75 | 17.85
339 | Taco de imbuia para colocação de portas | pç | 6 | 0.16 | 0.96
659 | Pregos com cabeça 10x10 (3250/Kg) | kg | 0.82 | 4.38 | 3.59
682 | Parafuso para madeira 12 x 80mm | pç | 12 | 0.76 | 9.12
5003 | Carpinteiro | h | 0.9 | 6.69 | 6.02
5004 | Ajudante de Carpinteiro | h | 0.9 | 5.19 | 4.67
5017 | Pedreiro | h | 0.12 | 6.69 | 0.8
5022 | Servente | h | 0.12 | 4.78 | 0.57
| Total Unitário do Serviço |  |  |  | 148.4
500247 | Subst.caixilho Itaúba 14cm-0,80x2,10m,tacos/vistas | cj
17 | Areia úmida | m3 | 0.0182 | 25.5 | 0.46
20 | Cimento comum | kg | 7.29 | 0.31 | 2.26
298 | Caixilho externo Itaúba largura 25cm | m | 5 | 20.02 | 100.1
301 | Vista para porta de Itaúba 1x7cm | m | 10 | 1.75 | 17.5
339 | Taco de imbuia para colocação de portas | pç | 6 | 0.16 | 0.96
659 | Pregos com cabeça 10x10 (3250/Kg) | kg | 0.8 | 4.38 | 3.5
682 | Parafuso para madeira 12 x 80mm | pç | 12 | 0.76 | 9.12
5003 | Carpinteiro | h | 0.9 | 6.69 | 6.02
5004 | Ajudante de Carpinteiro | h | 0.9 | 5.19 | 4.67
5017 | Pedreiro | h | 0.12 | 6.69 | 0.8
5022 | Servente | h | 0.12 | 4.78 | 0.57
| Total Unitário do Serviço |  |  |  | 145.96
500248 | Subst.caixilho Itaúba 14cm-0,70x2,10m,tacos/vistas | cj
17 | Areia úmida | m3 | 0.0182 | 25.5 | 0.46
20 | Cimento comum | kg | 7.29 | 0.31 | 2.26
298 | Caixilho externo Itaúba largura 25cm | m | 4.8 | 20.02 | 96.1
301 | Vista para porta de Itaúba 1x7cm | m | 10 | 1.75 | 17.5
339 | Taco de imbuia para colocação de portas | pç | 6 | 0.16 | 0.96
659 | Pregos com cabeça 10x10 (3250/Kg) | kg | 0.78 | 4.38 | 3.42
682 | Parafuso para madeira 12 x 80mm | pç | 12 | 0.76 | 9.12
5003 | Carpinteiro | h | 0.9 | 6.69 | 6.02
5004 | Ajudante de Carpinteiro | h | 0.9 | 5.19 | 4.67
5017 | Pedreiro | h | 0.12 | 6.69 | 0.8
5022 | Servente | h | 0.12 | 4.78 | 0.57
| Total Unitário do Serviço |  |  |  | 141.88
500249 | Subst.caixilho Itaúba 14cm-0,60x2,10m,tacos/vistas | cj
17 | Areia úmida | m3 | 0.0182 | 25.5 | 0.46
20 | Cimento comum | kg | 7.29 | 0.31 | 2.26
298 | Caixilho externo Itaúba largura 25cm | m | 4.8 | 20.02 | 96.1
301 | Vista para porta de Itaúba 1x7cm | m | 9.6 | 1.75 | 16.8
339 | Taco de imbuia para colocação de portas | pç | 6 | 0.16 | 0.96
659 | Pregos com cabeça 10x10 (3250/Kg) | kg | 0.76 | 4.38 | 3.33
682 | Parafuso para madeira 12 x 80mm | pç | 12 | 0.76 | 9.12
5003 | Carpinteiro | h | 0.9 | 6.69 | 6.02
5004 | Ajudante de Carpinteiro | h | 0.9 | 5.19 | 4.67
5017 | Pedreiro | h | 0.12 | 6.69 | 0.8
5022 | Servente | h | 0.12 | 4.78 | 0.57
| Total Unitário do Serviço |  |  |  | 141.09
500255 | Subst.cxilho Cambará 25cm-1,00x2,10m,tacos/vistas | cj
17 | Areia úmida | m3 | 0.0182 | 25.5 | 0.46
20 | Cimento comum | kg | 7.29 | 0.31 | 2.26
298 | Caixilho externo Itaúba largura 25cm | m | 5.2 | 20.02 | 104.1
301 | Vista para porta de Itaúba 1x7cm | m | 10.4 | 1.75 | 18.2
339 | Taco de imbuia para colocação de portas | pç | 6 | 0.16 | 0.96
659 | Pregos com cabeça 10x10 (3250/Kg) | kg | 0.84 | 4.38 | 3.68
682 | Parafuso para madeira 12 x 80mm | pç | 12 | 0.76 | 9.12
5003 | Carpinteiro | h | 0.9 | 6.69 | 6.02
5004 | Ajudante de Carpinteiro | h | 0.9 | 5.19 | 4.67
5017 | Pedreiro | h | 0.12 | 6.69 | 0.8
5022 | Servente | h | 0.12 | 4.78 | 0.57
| Total Unitário do Serviço |  |  |  | 150.84
500256 | Subst.cxilho Cambará 25cm-0,90x2,10m,tacos/vistas | cj
17 | Areia úmida | m3 | 0.0182 | 25.5 | 0.46
20 | Cimento comum | kg | 7.29 | 0.31 | 2.26
298 | Caixilho externo Itaúba largura 25cm | m | 5.1 | 20.02 | 102.1
301 | Vista para porta de Itaúba 1x7cm | m | 10.2 | 1.75 | 17.85
339 | Taco de imbuia para colocação de portas | pç | 6 | 0.16 | 0.96
659 | Pregos com cabeça 10x10 (3250/Kg) | kg | 0.82 | 4.38 | 3.59
682 | Parafuso para madeira 12 x 80mm | pç | 12 | 0.76 | 9.12
5003 | Carpinteiro | h | 0.9 | 6.69 | 6.02
5004 | Ajudante de Carpinteiro | h | 0.9 | 5.19 | 4.67
5017 | Pedreiro | h | 0.12 | 6.69 | 0.8
5022 | Servente | h | 0.12 | 4.78 | 0.57
| Total Unitário do Serviço |  |  |  | 148.4
500257 | Subst.cxilho Cambará 25cm-0,80x2,10m,tacos/vistas | cj
17 | Areia úmida | m3 | 0.0182 | 25.5 | 0.46
20 | Cimento comum | kg | 7.29 | 0.31 | 2.26
298 | Caixilho externo Itaúba largura 25cm | m | 5 | 20.02 | 100.1
301 | Vista para porta de Itaúba 1x7cm | m | 10 | 1.75 | 17.5
339 | Taco de imbuia para colocação de portas | pç | 6 | 0.16 | 0.96
659 | Pregos com cabeça 10x10 (3250/Kg) | kg | 0.8 | 4.38 | 3.5
682 | Parafuso para madeira 12 x 80mm | pç | 12 | 0.76 | 9.12
5003 | Carpinteiro | h | 0.9 | 6.69 | 6.02
5004 | Ajudante de Carpinteiro | h | 0.9 | 5.19 | 4.67
5017 | Pedreiro | h | 0.12 | 6.69 | 0.8
5022 | Servente | h | 0.12 | 4.78 | 0.57
| Total Unitário do Serviço |  |  |  | 145.96
500258 | Subst.cxilho Cambará 25cm-0,70x2,10m,tacos/vistas | cj
17 | Areia úmida | m3 | 0.0182 | 25.5 | 0.46
20 | Cimento comum | kg | 7.29 | 0.31 | 2.26
298 | Caixilho externo Itaúba largura 25cm | m | 4.8 | 20.02 | 96.1
301 | Vista para porta de Itaúba 1x7cm | m | 10 | 1.75 | 17.5
339 | Taco de imbuia para colocação de portas | pç | 6 | 0.16 | 0.96
659 | Pregos com cabeça 10x10 (3250/Kg) | kg | 0.78 | 4.38 | 3.42
682 | Parafuso para madeira 12 x 80mm | pç | 12 | 0.76 | 9.12
5003 | Carpinteiro | h | 0.9 | 6.69 | 6.02
5004 | Ajudante de Carpinteiro | h | 0.9 | 5.19 | 4.67
5017 | Pedreiro | h | 0.12 | 6.69 | 0.8
5022 | Servente | h | 0.12 | 4.78 | 0.57
| Total Unitário do Serviço |  |  |  | 141.88
500259 | Subst.cxilho Cambará 25cm-0,60x2,10m,tacos/vistas | cj
17 | Areia úmida | m3 | 0.0182 | 25.5 | 0.46
20 | Cimento comum | kg | 7.29 | 0.31 | 2.26
298 | Caixilho externo Itaúba largura 25cm | m | 4.8 | 20.02 | 96.1
301 | Vista para porta de Itaúba 1x7cm | m | 9.6 | 1.75 | 16.8
339 | Taco de imbuia para colocação de portas | pç | 6 | 0.16 | 0.96
659 | Pregos com cabeça 10x10 (3250/Kg) | kg | 0.76 | 4.38 | 3.33
682 | Parafuso para madeira 12 x 80mm | pç | 12 | 0.76 | 9.12
5003 | Carpinteiro | h | 0.9 | 6.69 | 6.02
5004 | Ajudante de Carpinteiro | h | 0.9 | 5.19 | 4.67
5017 | Pedreiro | h | 0.12 | 6.69 | 0.8
5022 | Servente | h | 0.12 | 4.78 | 0.57
| Total Unitário do Serviço |  |  |  | 141.09
500262 | Subst.cxilho Cambará 14cm-1,00x2,10m,tacos/vistas | cj
17 | Areia úmida | m3 | 0.0182 | 25.5 | 0.46
20 | Cimento comum | kg | 7.29 | 0.31 | 2.26
298 | Caixilho externo Itaúba largura 25cm | m | 5.2 | 20.02 | 104.1
301 | Vista para porta de Itaúba 1x7cm | m | 10.4 | 1.75 | 18.2
339 | Taco de imbuia para colocação de portas | pç | 6 | 0.16 | 0.96
659 | Pregos com cabeça 10x10 (3250/Kg) | kg | 0.84 | 4.38 | 3.68
682 | Parafuso para madeira 12 x 80mm | pç | 12 | 0.76 | 9.12
5003 | Carpinteiro | h | 0.9 | 6.69 | 6.02
5004 | Ajudante de Carpinteiro | h | 0.9 | 5.19 | 4.67
5017 | Pedreiro | h | 0.12 | 6.69 | 0.8
5022 | Servente | h | 0.12 | 4.78 | 0.57
| Total Unitário do Serviço |  |  |  | 150.84
500263 | Subst.cxilho Cambará 14cm-0,90x2,10m,tacos/vistas | cj
17 | Areia úmida | m3 | 0.0182 | 25.5 | 0.46
20 | Cimento comum | kg | 7.29 | 0.31 | 2.26
298 | Caixilho externo Itaúba largura 25cm | m | 5.1 | 20.02 | 102.1
301 | Vista para porta de Itaúba 1x7cm | m | 10.2 | 1.75 | 17.85
339 | Taco de imbuia para colocação de portas | pç | 6 | 0.16 | 0.96
659 | Pregos com cabeça 10x10 (3250/Kg) | kg | 0.82 | 4.38 | 3.59
682 | Parafuso para madeira 12 x 80mm | pç | 12 | 0.76 | 9.12
5003 | Carpinteiro | h | 0.9 | 6.69 | 6.02
5004 | Ajudante de Carpinteiro | h | 0.9 | 5.19 | 4.67
5017 | Pedreiro | h | 0.12 | 6.69 | 0.8
5022 | Servente | h | 0.12 | 4.78 | 0.57
| Total Unitário do Serviço |  |  |  | 148.4
500264 | Subst.cxilho Cambará 14cm-0,80x2,10m,tacos/vistas | cj
17 | Areia úmida | m3 | 0.0182 | 25.5 | 0.46
20 | Cimento comum | kg | 7.29 | 0.31 | 2.26
298 | Caixilho externo Itaúba largura 25cm | m | 5 | 20.02 | 100.1
301 | Vista para porta de Itaúba 1x7cm | m | 10 | 1.75 | 17.5
339 | Taco de imbuia para colocação de portas | pç | 6 | 0.16 | 0.96
659 | Pregos com cabeça 10x10 (3250/Kg) | kg | 0.8 | 4.38 | 3.5
682 | Parafuso para madeira 12 x 80mm | pç | 12 | 0.76 | 9.12
5003 | Carpinteiro | h | 0.9 | 6.69 | 6.02
5004 | Ajudante de Carpinteiro | h | 0.9 | 5.19 | 4.67
5017 | Pedreiro | h | 0.12 | 6.69 | 0.8
5022 | Servente | h | 0.12 | 4.78 | 0.57
| Total Unitário do Serviço |  |  |  | 145.96
500265 | Subst.cxilho Cambará 14cm-0,70x2,10m,tacos/vistas | cj
17 | Areia úmida | m3 | 0.0182 | 25.5 | 0.46
20 | Cimento comum | kg | 7.29 | 0.31 | 2.26
298 | Caixilho externo Itaúba largura 25cm | m | 4.8 | 20.02 | 96.1
301 | Vista para porta de Itaúba 1x7cm | m | 10 | 1.75 | 17.5
339 | Taco de imbuia para colocação de portas | pç | 6 | 0.16 | 0.96
659 | Pregos com cabeça 10x10 (3250/Kg) | kg | 0.78 | 4.38 | 3.42
682 | Parafuso para madeira 12 x 80mm | pç | 12 | 0.76 | 9.12
5003 | Carpinteiro | h | 0.9 | 6.69 | 6.02
5004 | Ajudante de Carpinteiro | h | 0.9 | 5.19 | 4.67
5017 | Pedreiro | h | 0.12 | 6.69 | 0.8
5022 | Servente | h | 0.12 | 4.78 | 0.57
| Total Unitário do Serviço |  |  |  | 141.88
500266 | Subst.cxilho Cambará 14cm-0,60x2,10m,tacos/vistas | cj
17 | Areia úmida | m3 | 0.0182 | 25.5 | 0.46
20 | Cimento comum | kg | 7.29 | 0.31 | 2.26
298 | Caixilho externo Itaúba largura 25cm | m | 4.8 | 20.02 | 96.1
301 | Vista para porta de Itaúba 1x7cm | m | 9.6 | 1.75 | 16.8
339 | Taco de imbuia para colocação de portas | pç | 6 | 0.16 | 0.96
659 | Pregos com cabeça 10x10 (3250/Kg) | kg | 0.76 | 4.38 | 3.33
682 | Parafuso para madeira 12 x 80mm | pç | 12 | 0.76 | 9.12
5003 | Carpinteiro | h | 0.9 | 6.69 | 6.02
5004 | Ajudante de Carpinteiro | h | 0.9 | 5.19 | 4.67
5017 | Pedreiro | h | 0.12 | 6.69 | 0.8
5022 | Servente | h | 0.12 | 4.78 | 0.57
| Total Unitário do Serviço |  |  |  | 141.09
500267 | Substituiçao vistas de porta - Cambará 1x7cm | m
302 | Vista para porta de Cambara 1x7cm | m | 1 | 1.54 | 1.54
660 | Pregos com cabeça 12x12 (1632/Kg) | kg | 0.06 | 4.16 | 0.25
5003 | Carpinteiro | h | 0.15 | 6.69 | 1
5004 | Ajudante de Carpinteiro | h | 0.15 | 5.19 | 0.78
| Total Unitário do Serviço |  |  |  | 3.57
500268 | Substituiçao vistas de porta - Itaúba 1x7cm | m
301 | Vista para porta de Itaúba 1x7cm | m | 1 | 1.75 | 1.75
660 | Pregos com cabeça 12x12 (1632/Kg) | kg | 0.06 | 4.16 | 0.25
5003 | Carpinteiro | h | 0.15 | 6.69 | 1
5004 | Ajudante de Carpinteiro | h | 0.15 | 5.19 | 0.78
| Total Unitário do Serviço |  |  |  | 3.78
500270 | Subst.Fdura INT, esp oval/maçta.franc inox, tipo A | ud
414 | Fechadura interna, tipo A, conf. memo. | pç | 1 | 20.27 | 20.27
5003 | Carpinteiro | h | 1.5 | 6.69 | 10.04
| Total Unitário do Serviço |  |  |  | 30.31
500271 | Subst.Fdura BWC, esp oval/maçta.franc inox, tipo A | ud
415 | Fechadura BWC, tipo A, conf. memo. | pç | 1 | 20.27 | 20.27
5003 | Carpinteiro | h | 1.5 | 6.69 | 10.04
| Total Unitário do Serviço |  |  |  | 30.31
500272 | Subst.Fdura EXT, esp oval/maçta.franc inox, tipo A | ud
416 | Fechadura externa, tipo A, conf. memo. | pç | 1 | 27.86 | 27.86
5003 | Carpinteiro | h | 1.5 | 6.69 | 10.04
| Total Unitário do Serviço |  |  |  | 37.9
500273 | Subst.Fdura INT, esp oval/maçta.franc inox, tipo B | ud
417 | Fechadura interna, tipo B, conf. memo. | pç | 1 | 23.66 | 23.66
5003 | Carpinteiro | h | 1.5 | 6.69 | 10.04
| Total Unitário do Serviço |  |  |  | 33.7
500274 | Subst.Fdura BWC, esp oval/maçta.franc inox, tipo B | ud
418 | Fechadura BWC, tipo B, conf. memo. | pç | 1 | 23.66 | 23.66
5003 | Carpinteiro | h | 1.5 | 6.69 | 10.04
| Total Unitário do Serviço |  |  |  | 33.7
500275 | Subst.Fdura EXT, esp oval/maçta.franc inox, tipo B | ud
419 | Fechadura externa, tipo B, conf. memo. | pç | 1 | 33.6 | 33.6
5003 | Carpinteiro | h | 1.5 | 6.69 | 10.04
| Total Unitário do Serviço |  |  |  | 43.64
500276 | Subst.Fdura INT, esp ret./maçta. bola inox, tipo C | ud
420 | Fechadura interna, tipo C, conf. memo. | pç | 1 | 34.3 | 34.3
5003 | Carpinteiro | h | 1.5 | 6.69 | 10.04
| Total Unitário do Serviço |  |  |  | 44.34
500277 | Subst.Fdura BWC, esp ret./maçta. bola inox, tipo C | ud
421 | Fechadura BWC, tipo C, conf. memo. | pç | 1 | 34.3 | 34.3
5003 | Carpinteiro | h | 1.5 | 6.69 | 10.04
| Total Unitário do Serviço |  |  |  | 44.34
500280 | Subst.Fdura EXT, esp ret./maçta. bola inox, tipo C | ud
422 | Fechadura externa, tipo C, conf. memo. | pç | 1 | 44.1 | 44.1
5003 | Carpinteiro | h | 1.5 | 6.69 | 10.04
| Total Unitário do Serviço |  |  |  | 54.14
500281 | Subst.Fdura EXT, esp ret/maçta.bola inox,tipo C-II | ud
423 | Fechadura externa tipo C II, conf. memo. | pç | 1 | 46.2 | 46.2
5003 | Carpinteiro | h | 1.5 | 6.69 | 10.04
| Total Unitário do Serviço |  |  |  | 56.24
500282 | Subst.Fdura EXT, esp ret/maçta. americana, tipo D | ud
424 | Fechadura linha serralheiro ext. tipoD,conf.memo. | pç | 1 | 27.86 | 27.86
5003 | Carpinteiro | h | 1.5 | 6.69 | 10.04
| Total Unitário do Serviço |  |  |  | 37.9
500283 | Subst.Fdura INT, roseta/contemporânea inox, tipo E | ud
425 | Fechadura interna, tipo E, conf. memo. | pç | 1 | 68.6 | 68.6
5003 | Carpinteiro | h | 1.5 | 6.69 | 10.04
| Total Unitário do Serviço |  |  |  | 78.64
500284 | Subst.Fdura BWC, roseta/contemporânea inox, tipo E | ud
426 | Fechadura BWC, tipo E, conf. memo. | pç | 1 | 58.1 | 58.1
5003 | Carpinteiro | h | 1.5 | 6.69 | 10.04
| Total Unitário do Serviço |  |  |  | 68.14
500285 | Subst.Fdura EXT, roseta/contemporânea inox, tipo E | ud
427 | Fechadura externa, tipo E, conf. memo. | pç | 1 | 81.2 | 81.2
5003 | Carpinteiro | h | 1.5 | 6.69 | 10.04
| Total Unitário do Serviço |  |  |  | 91.24
500286 | Subst.Fdura BWC, livre-ocupado | ud
428 | Fechadura tipo tranqueta "LIVRE OCUPADO" | pç | 1 | 21.91 | 21.91
5003 | Carpinteiro | h | 1.5 | 6.69 | 10.04
| Total Unitário do Serviço |  |  |  | 31.95
500290 | Subst. dobradiças de latão | cj
429 | Dobrad. latão 3 1/2"x3" cabeça piramidal c/4 aneis | pç | 3 | 11.48 | 34.44
680 | Parafuso para madeira 12 x 25mm | pç | 12 | 0.36 | 4.32
5003 | Carpinteiro | h | 2.15 | 6.69 | 14.38
5004 | Ajudante de Carpinteiro | h | 2.65 | 5.19 | 13.75
| Total Unitário do Serviço |  |  |  | 66.89
500291 | Subst. dobradiças de ferro cromado | cj
430 | Dobradiça de ferro cromado 3 1/2" x 3" | pç | 3 | 3.51 | 10.53
680 | Parafuso para madeira 12 x 25mm | pç | 12 | 0.36 | 4.32
5003 | Carpinteiro | h | 2.15 | 6.69 | 14.38
5004 | Ajudante de Carpinteiro | h | 2.65 | 5.19 | 13.75
| Total Unitário do Serviço |  |  |  | 42.98
500301 | Subst. puchadores p/ janelas de correr | ud
432 | Puchador c/empunhadura e trava p/ janela de correr | pç | 1 | 6.8 | 6.8
5023 | Serralheiro | h | 0.55 | 6.69 | 3.68
| Total Unitário do Serviço |  |  |  | 10.48
500302 | Subst. puchadores p/ janelas basculante | ud
434 | Puchador de janela basculante | pç | 1 | 4.59 | 4.59
5023 | Serralheiro | h | 0.7 | 6.69 | 4.68
| Total Unitário do Serviço |  |  |  | 9.27
500303 | Subst. varão p/ janela basculante | m
435 | Varão de latão para janela basculante | m | 1 | 9.44 | 9.44
436 | Rebites | kg | 0.1 | 6.04 | 0.6
5023 | Serralheiro | h | 2 | 6.69 | 13.38
| Total Unitário do Serviço |  |  |  | 23.42
500304 | Lubrificação partes móveis (janela basculante) | ud
441 | Lubrificante e antiferujante em SPRAY, 250ml | ud | 0.2 | 7.27 | 1.45
5023 | Serralheiro | h | 0.3 | 6.69 | 2.01
| Total Unitário do Serviço |  |  |  | 3.46
500305 | Chapa de ferro 5/8x1/8" soldada em vitrô | m
384 | Perfil de ferro 5/8x1/8" (,7438Kg/m) | m | 1 | 1.44 | 1.44
5196 | Ponto de solda em esquadrias de ferros | pt | 10 | 0.79 | 7.9
| Total Unitário do Serviço |  |  |  | 9.34
500401 | Subst. vidro liso 3mm | m2
5032 | Vidraceiro | h | 1.85 | 6.69 | 12.38
920 | Vidro liso transparente 3mm - colocado | m2 | 1 | 21 | 21
| Total Unitário do Serviço |  |  |  | 33.38
500402 | Subst. vidro liso 4mm | m2
5032 | Vidraceiro | h | 1.85 | 6.69 | 12.38
921 | Vidro liso transparente 4mm - colocado | m2 | 1 | 27.65 | 27.65
| Total Unitário do Serviço |  |  |  | 40.03
500403 | Subst. vidro liso 5mm | m2
5032 | Vidraceiro | h | 1.85 | 6.69 | 12.38
922 | Vidro liso transparente 5mm - colocado | m2 | 1 | 33.95 | 33.95
| Total Unitário do Serviço |  |  |  | 46.33
500404 | Subst. vidro liso 6mm | m2
5032 | Vidraceiro | h | 1.85 | 6.69 | 12.38
923 | Vidro liso transparente 6mm - colocado | m2 | 1 | 40.6 | 40.6
| Total Unitário do Serviço |  |  |  | 52.98
500405 | Subst. vidro martelado | m2
5032 | Vidraceiro | h | 1.85 | 6.69 | 12.38
924 | Vidro martelado - colocado | m2 | 1 | 21 | 21
| Total Unitário do Serviço |  |  |  | 33.38
500406 | Subst. vidro canelado | m2
5032 | Vidraceiro | h | 1.85 | 6.69 | 12.38
925 | Vidro canelado - colocado | m2 | 1 | 21 | 21
| Total Unitário do Serviço |  |  |  | 33.38
500407 | Subst. vidro aramado 7mm | m2
5032 | Vidraceiro | h | 1.85 | 6.69 | 12.38
926 | Vidro aramado 7mm - colocado | m2 | 1 | 77.35 | 77.35
| Total Unitário do Serviço |  |  |  | 89.73
501401 | Subst.cobertura -cer. francesa- c/ remoção entulho | m2
707 | Telha Francesa de 1ª | pç | 17 | 0.28 | 4.76
5025 | Telhadista | h | 0.52 | 6.69 | 3.48
5026 | Ajudante de telhadista | h | 1 | 5.19 | 5.19
5056 | Caçamba de 5m3 | gb | 0.02 | 38.5 | 0.77
| Total Unitário do Serviço |  |  |  | 14.2
501402 | Subst.cobertura -cer. romana- c/ remoção entulho | m2
709 | Telha Colonial capa e canal romana de 1ª | pç | 17 | 0.28 | 4.76
5025 | Telhadista | h | 0.52 | 6.69 | 3.48
5026 | Ajudante de telhadista | h | 1 | 5.19 | 5.19
5056 | Caçamba de 5m3 | gb | 0.02 | 38.5 | 0.77
| Total Unitário do Serviço |  |  |  | 14.2
501403 | Subst.cobert. -cer. portuguesa- c/ remoção entulho | m2
708 | Telha Colonial capa e canal Portuguesa de 1ª | pç | 17 | 0.29 | 4.93
5025 | Telhadista | h | 0.52 | 6.69 | 3.48
5026 | Ajudante de telhadista | h | 1 | 5.19 | 5.19
5056 | Caçamba de 5m3 | gb | 0.02 | 38.5 | 0.77
| Total Unitário do Serviço |  |  |  | 14.37
501404 | Subst. cumeeira barro, incl. emboç. c/ arg. mista | m
17 | Areia úmida | m3 | 0.003 | 25.5 | 0.08
18 | Cal hidratada | kg | 0.26 | 0.15 | 0.04
710 | Cumeeira de barro (goiva lisa) | pç | 3.5 | 0.94 | 3.29
5017 | Pedreiro | h | 0.35 | 6.69 | 2.34
5022 | Servente | h | 0.37 | 4.78 | 1.77
5056 | Caçamba de 5m3 | gb | 0.01 | 38.5 | 0.38
| Total Unitário do Serviço |  |  |  | 7.9
501410 | Subst. cobert. F.C. 5mm - plano da cobertura | m2
746 | Telha de fibrocimento ondulada, e=5mm | m2 | 1.4655 | 7.6 | 11.14
851 | Parafuso em f°g° a fogo, c/ rosca soberda 110x8mm | pç | 1.3662 | 0.29 | 0.4
860 | Conjunto de vedação elastica | cj | 1.3662 | 0.34 | 0.46
5025 | Telhadista | h | 0.7043 | 6.69 | 4.71
5026 | Ajudante de telhadista | h | 0.2723 | 5.19 | 1.41
5056 | Caçamba de 5m3 | gb | 0.004 | 38.5 | 0.15
| Total Unitário do Serviço |  |  |  | 18.27
501411 | Subst. cobert. F.C. 6mm - plano da cobertura | m2
754 | Telha de fibrocimento ondulada, e=6mm | m2 | 1.4655 | 9.04 | 13.25
851 | Parafuso em f°g° a fogo, c/ rosca soberda 110x8mm | pç | 1.3662 | 0.29 | 0.4
860 | Conjunto de vedação elastica | cj | 1.3662 | 0.34 | 0.46
5025 | Telhadista | h | 0.7043 | 6.69 | 4.71
5026 | Ajudante de telhadista | h | 0.2723 | 5.19 | 1.41
5056 | Caçamba de 5m3 | gb | 0.004 | 38.5 | 0.15
| Total Unitário do Serviço |  |  |  | 20.38
501412 | Subst. cobert. F.C. 8mm - plano da cobertura | m2
762 | Telha de fibrocimento ondulada, e=8mm | m2 | 1.4655 | 12.16 | 17.82
851 | Parafuso em f°g° a fogo, c/ rosca soberda 110x8mm | pç | 1.3662 | 0.29 | 0.4
860 | Conjunto de vedação elastica | cj | 1.3662 | 0.34 | 0.46
5025 | Telhadista | h | 0.7043 | 6.69 | 4.71
5026 | Ajudante de telhadista | h | 0.2723 | 5.19 | 1.41
5056 | Caçamba de 5m3 | gb | 0.004 | 38.5 | 0.15
| Total Unitário do Serviço |  |  |  | 24.95
501413 | Subst. cumeeira universal F.C. | m
773 | Cumeeira universal,10°< i<30°,Lu1050mm,p/telha ond | pç | 0.9524 | 14.03 | 13.36
852 | Parafuso em f°g° a fogo, c/ rosca soberba 150x8mm | pç | 4 | 0.48 | 1.92
860 | Conjunto de vedação elastica | cj | 4 | 0.34 | 1.36
5025 | Telhadista | h | 0.146 | 6.69 | 0.98
5026 | Ajudante de telhadista | h | 0.146 | 5.19 | 0.76
5056 | Caçamba de 5m3 | gb | 0.004 | 38.5 | 0.15
| Total Unitário do Serviço |  |  |  | 18.53
501430 | Subst.ripa Pinho 1ª 1x2" -cob.cer- ret/recoloc cob | m
152 | Ripa de Pinho 1" X 2" de 1ª | m | 1.05 | 1.13 | 1.19
664 | Pregos com cabeça 17x27 (242/Kg) | kg | 0.0118 | 3.32 | 0.04
5003 | Carpinteiro | h | 0.35 | 6.69 | 2.34
5004 | Ajudante de Carpinteiro | h | 0.45 | 5.19 | 2.34
| Total Unitário do Serviço |  |  |  | 5.91
501431 | Subst.ripa Cambará 1x2" -cob.cer- ret/recoloc cob | m
189 | Ripa de Cambará de 2,50x 5,00cm | m | 1.05 | 0.61 | 0.64
664 | Pregos com cabeça 17x27 (242/Kg) | kg | 0.0118 | 3.32 | 0.04
5003 | Carpinteiro | h | 0.35 | 6.69 | 2.34
5004 | Ajudante de Carpinteiro | h | 0.45 | 5.19 | 2.34
| Total Unitário do Serviço |  |  |  | 5.36
501432 | Subst.ripa Itaúba 1x2" -cob.cer- ret/recoloc cob | m
220 | Ripa de Itauba de 2,50x 5,00cm | m | 1.05 | 1.13 | 1.19
664 | Pregos com cabeça 17x27 (242/Kg) | kg | 0.0118 | 3.32 | 0.04
5003 | Carpinteiro | h | 0.35 | 6.69 | 2.34
5004 | Ajudante de Carpinteiro | h | 0.45 | 5.19 | 2.34
| Total Unitário do Serviço |  |  |  | 5.91
501433 | Subst.terça Pinho 1ª 3x3"-cob.cer- ret/recoloc cob | m
157 | Viga de Pinho 3" X 3" de 1ª. | m | 1.05 | 4.33 | 4.55
664 | Pregos com cabeça 17x27 (242/Kg) | kg | 0.0511 | 3.32 | 0.17
5003 | Carpinteiro | h | 0.75 | 6.69 | 5.02
5004 | Ajudante de Carpinteiro | h | 0.92 | 5.19 | 4.77
| Total Unitário do Serviço |  |  |  | 14.51
501434 | Subst.terça Cambará 3x3"-cob.cer- ret/recoloc cob | m
195 | Vigote de Cambará de 7,50x 7,50cm | m | 1.05 | 3.35 | 3.52
664 | Pregos com cabeça 17x27 (242/Kg) | kg | 0.0511 | 3.32 | 0.17
5003 | Carpinteiro | h | 0.75 | 6.69 | 5.02
5004 | Ajudante de Carpinteiro | h | 0.92 | 5.19 | 4.77
| Total Unitário do Serviço |  |  |  | 13.48
501435 | Subst.terça Itaúba 3x3"-cob.cer- ret/recoloc cob | m
226 | Vigote de Itauba de 7,50x 7,50cm | m | 1.05 | 5.4 | 5.67
664 | Pregos com cabeça 17x27 (242/Kg) | kg | 0.0511 | 3.32 | 0.17
5003 | Carpinteiro | h | 0.75 | 6.69 | 5.02
5004 | Ajudante de Carpinteiro | h | 0.92 | 5.19 | 4.77
| Total Unitário do Serviço |  |  |  | 15.63
501436 | Subst.caibro Pinho1ª 3x4"-cob.cer- ret/recoloc cob | m
158 | Viga de Pinho 3" X 4" de 1ª. | m | 1.05 | 5.77 | 6.06
664 | Pregos com cabeça 17x27 (242/Kg) | kg | 0.0797 | 3.32 | 0.26
5003 | Carpinteiro | h | 1.3 | 6.69 | 8.7
5004 | Ajudante de Carpinteiro | h | 1.71 | 5.19 | 8.87
| Total Unitário do Serviço |  |  |  | 23.89
501437 | Subst.caibro Cambará 3x4"-cob.cer- ret/recoloc cob | m
196 | Vigote de Cambará de 7,50x 10,00cm | m | 1.05 | 4.46 | 4.68
664 | Pregos com cabeça 17x27 (242/Kg) | kg | 0.0797 | 3.32 | 0.26
5003 | Carpinteiro | h | 1.3 | 6.69 | 8.7
5004 | Ajudante de Carpinteiro | h | 1.71 | 5.19 | 8.87
| Total Unitário do Serviço |  |  |  | 22.51
501438 | Subst.caibro Itaúba 3x4"-cob.cer- ret/recoloc cob | m
227 | Vigote de Itauba de 7,50x 10,00cm | m | 1.05 | 7.2 | 7.56
664 | Pregos com cabeça 17x27 (242/Kg) | kg | 0.0797 | 3.32 | 0.26
5003 | Carpinteiro | h | 1.3 | 6.69 | 8.7
5004 | Ajudante de Carpinteiro | h | 1.71 | 5.19 | 8.87
| Total Unitário do Serviço |  |  |  | 25.39
501439 | Subst.perna tes.Pinho1ª 3x4" - ret/recoloc cob.cer | m
158 | Viga de Pinho 3" X 4" de 1ª. | m | 1.05 | 5.77 | 6.06
664 | Pregos com cabeça 17x27 (242/Kg) | kg | 0.0767 | 3.32 | 0.25
5003 | Carpinteiro | h | 1.5 | 6.69 | 10.04
5004 | Ajudante de Carpinteiro | h | 1.82 | 5.19 | 9.45
| Total Unitário do Serviço |  |  |  | 25.8
501440 | Subst.perna tes.Cambará 3x4" - ret/recoloc cob.cer | m
196 | Vigote de Cambará de 7,50x 10,00cm | m | 1.05 | 4.46 | 4.68
664 | Pregos com cabeça 17x27 (242/Kg) | kg | 0.0767 | 3.32 | 0.25
5003 | Carpinteiro | h | 1.5 | 6.69 | 10.04
5004 | Ajudante de Carpinteiro | h | 1.32 | 5.19 | 6.85
| Total Unitário do Serviço |  |  |  | 21.82
501441 | Subst.perna tes. Itaúba 3x4" - ret/recoloc cob.cer | m
227 | Vigote de Itauba de 7,50x 10,00cm | m | 1.05 | 7.2 | 7.56
664 | Pregos com cabeça 17x27 (242/Kg) | kg | 0.0767 | 3.32 | 0.25
5003 | Carpinteiro | h | 1.5 | 6.69 | 10.04
5004 | Ajudante de Carpinteiro | h | 1.82 | 5.19 | 9.45
| Total Unitário do Serviço |  |  |  | 27.3
501442 | Subst.banzo inf tes.Pinho1ª 2x3x6"-ret/rec.cob.cer | m
159 | Viga de Pinho 3" X 6" de 1ª. | m | 2.1 | 8.66 | 18.19
664 | Pregos com cabeça 17x27 (242/Kg) | kg | 0.1434 | 3.32 | 0.48
5003 | Carpinteiro | h | 1.5 | 6.69 | 10.04
5004 | Ajudante de Carpinteiro | h | 1.82 | 5.19 | 9.45
| Total Unitário do Serviço |  |  |  | 38.16
501443 | Subst.banzo inf tes.Cambará 2x3x6"-ret/rec.cob.cer | m
197 | Vigote de Cambará de 7,50x15,00cm | m | 2.1 | 6.69 | 14.05
664 | Pregos com cabeça 17x27 (242/Kg) | kg | 0.1434 | 3.32 | 0.48
5003 | Carpinteiro | h | 1.5 | 6.69 | 10.04
5004 | Ajudante de Carpinteiro | h | 1.82 | 5.19 | 9.45
| Total Unitário do Serviço |  |  |  | 34.02
501444 | Subst.banzo inf tes.Itaúba 2x3x6"-ret/rec.cob.cer | m
228 | Vigote de Itauba de 7,50x15,00cm | m | 2.1 | 10.8 | 22.68
664 | Pregos com cabeça 17x27 (242/Kg) | kg | 0.1434 | 3.32 | 0.48
5003 | Carpinteiro | h | 1.5 | 6.69 | 10.04
5004 | Ajudante de Carpinteiro | h | 1.82 | 5.19 | 9.45
| Total Unitário do Serviço |  |  |  | 42.65
501450 | Subst. ripa Pinho 1ª 1x3" - ret/recoloc cob. FBC | m
153 | Ripa de Pinho 1" X 3" de 1ª | m | 1.05 | 1.7 | 1.78
664 | Pregos com cabeça 17x27 (242/Kg) | kg | 0.0184 | 3.32 | 0.06
5003 | Carpinteiro | h | 0.25 | 6.69 | 1.67
5004 | Ajudante de Carpinteiro | h | 0.35 | 5.19 | 1.82
| Total Unitário do Serviço |  |  |  | 5.33
501451 | Subst. ripa Cambará 1x3" - ret/recoloc cob. FBC | m
190 | Ripa de Cambará de 2,50x 7,50cm | m | 1.05 | 0.98 | 1.03
664 | Pregos com cabeça 17x27 (242/Kg) | kg | 0.0184 | 3.32 | 0.06
5003 | Carpinteiro | h | 0.25 | 6.69 | 1.67
5004 | Ajudante de Carpinteiro | h | 0.35 | 5.19 | 1.82
| Total Unitário do Serviço |  |  |  | 4.58
501452 | Subst. ripa Itaúba 1x3" - ret/recoloc cob. FBC | m
221 | Ripa de Itauba de 2,50x 7,50cm | m | 1.05 | 1.7 | 1.78
664 | Pregos com cabeça 17x27 (242/Kg) | kg | 0.0184 | 3.32 | 0.06
5003 | Carpinteiro | h | 0.25 | 6.69 | 1.67
5004 | Ajudante de Carpinteiro | h | 0.35 | 5.19 | 1.82
| Total Unitário do Serviço |  |  |  | 5.33
501453 | Subst. caibro Pinho 1ª 3x3" - ret/recoloc cob. FBC | m
157 | Viga de Pinho 3" X 3" de 1ª. | m | 1.05 | 4.33 | 4.55
664 | Pregos com cabeça 17x27 (242/Kg) | kg | 0.0271 | 3.32 | 0.09
5003 | Carpinteiro | h | 0.278 | 6.69 | 1.86
5004 | Ajudante de Carpinteiro | h | 0.374 | 5.19 | 1.94
| Total Unitário do Serviço |  |  |  | 8.44
501454 | Subst. caibro Cambará 3x3" - ret/recoloc cob. FBC | m
195 | Vigote de Cambará de 7,50x 7,50cm | m | 1.05 | 3.35 | 3.52
664 | Pregos com cabeça 17x27 (242/Kg) | kg | 0.0271 | 3.32 | 0.09
5003 | Carpinteiro | h | 0.278 | 6.69 | 1.86
5004 | Ajudante de Carpinteiro | h | 0.374 | 5.19 | 1.94
| Total Unitário do Serviço |  |  |  | 7.41
501455 | Subst. caibro Itaúba 3x3" - ret/recoloc cob. FBC | m
226 | Vigote de Itauba de 7,50x 7,50cm | m | 1.05 | 5.4 | 5.67
664 | Pregos com cabeça 17x27 (242/Kg) | kg | 0.0271 | 3.32 | 0.09
5003 | Carpinteiro | h | 0.278 | 6.69 | 1.86
5004 | Ajudante de Carpinteiro | h | 0.374 | 5.19 | 1.94
| Total Unitário do Serviço |  |  |  | 9.56
501456 | Subst. terça Pinho 1ª 3x4" - ret/recoloc cob. FBC | m
158 | Viga de Pinho 3" X 4" de 1ª. | m | 1.05 | 5.77 | 6.06
664 | Pregos com cabeça 17x27 (242/Kg) | kg | 0.0368 | 3.32 | 0.12
5003 | Carpinteiro | h | 0.535 | 6.69 | 3.58
5004 | Ajudante de Carpinteiro | h | 0.735 | 5.19 | 3.81
| Total Unitário do Serviço |  |  |  | 13.57
501457 | Subst. terça Cambará 3x4" - ret/recoloc cob. FBC | m
196 | Vigote de Cambará de 7,50x 10,00cm | m | 1.05 | 4.46 | 4.68
664 | Pregos com cabeça 17x27 (242/Kg) | kg | 0.0368 | 3.32 | 0.12
5003 | Carpinteiro | h | 0.535 | 6.69 | 3.58
5004 | Ajudante de Carpinteiro | h | 0.735 | 5.19 | 3.81
| Total Unitário do Serviço |  |  |  | 12.19
501458 | Subst. terça Itaúba 3x4" - ret/recoloc cob. FBC | m
227 | Vigote de Itauba de 7,50x 10,00cm | m | 1.05 | 7.2 | 7.56
664 | Pregos com cabeça 17x27 (242/Kg) | kg | 0.0368 | 3.32 | 0.12
5003 | Carpinteiro | h | 0.535 | 6.69 | 3.58
5004 | Ajudante de Carpinteiro | h | 0.735 | 5.19 | 3.81
| Total Unitário do Serviço |  |  |  | 15.07
501459 | Subst.perna tes.Pinho1ª 3x4"- ret/recoloc cob. FBC | m
158 | Viga de Pinho 3" X 4" de 1ª. | m | 1.05 | 5.77 | 6.06
664 | Pregos com cabeça 17x27 (242/Kg) | kg | 0.0382 | 3.32 | 0.13
5003 | Carpinteiro | h | 0.852 | 6.69 | 5.7
5004 | Ajudante de Carpinteiro | h | 0.96 | 5.19 | 4.98
| Total Unitário do Serviço |  |  |  | 16.87
501460 | Subst.perna tes.Cambará 3x4"- ret/recoloc cob. FBC | m
196 | Vigote de Cambará de 7,50x 10,00cm | m | 1.05 | 4.46 | 4.68
664 | Pregos com cabeça 17x27 (242/Kg) | kg | 0.0382 | 3.32 | 0.13
5003 | Carpinteiro | h | 0.852 | 6.69 | 5.7
5004 | Ajudante de Carpinteiro | h | 0.96 | 5.19 | 4.98
| Total Unitário do Serviço |  |  |  | 15.49
501461 | Subst.perna tes.Itaúba 3x4"- ret/recoloc cob. FBC | m
227 | Vigote de Itauba de 7,50x 10,00cm | m | 1.05 | 7.2 | 7.56
664 | Pregos com cabeça 17x27 (242/Kg) | kg | 0.0382 | 3.32 | 0.13
5003 | Carpinteiro | h | 0.852 | 6.69 | 5.7
5004 | Ajudante de Carpinteiro | h | 0.96 | 5.19 | 4.98
| Total Unitário do Serviço |  |  |  | 18.37
501462 | Subst.banzo inf tes.Pinho1ª 2(3x4")ret/rec cob.FBC | m
158 | Viga de Pinho 3" X 4" de 1ª. | m | 2.1 | 5.77 | 12.12
664 | Pregos com cabeça 17x27 (242/Kg) | kg | 0.0764 | 3.32 | 0.25
5003 | Carpinteiro | h | 0.852 | 6.69 | 5.7
5004 | Ajudante de Carpinteiro | h | 0.96 | 5.19 | 4.98
| Total Unitário do Serviço |  |  |  | 23.05
501463 | Subst.banzo inf tes.Cambará 2(3x6")ret/rec cob.FBC | m
197 | Vigote de Cambará de 7,50x15,00cm | m | 2.1 | 6.69 | 14.05
664 | Pregos com cabeça 17x27 (242/Kg) | kg | 0.0764 | 3.32 | 0.25
5003 | Carpinteiro | h | 0.852 | 6.69 | 5.7
5004 | Ajudante de Carpinteiro | h | 0.96 | 5.19 | 4.98
| Total Unitário do Serviço |  |  |  | 24.98
501464 | Subst.banzo inf tes.Itaúba 2(3x4")ret/rec cob.FBC | m
227 | Vigote de Itauba de 7,50x 10,00cm | m | 2.1 | 7.2 | 15.12
664 | Pregos com cabeça 17x27 (242/Kg) | kg | 0.0764 | 3.32 | 0.25
5003 | Carpinteiro | h | 0.852 | 6.69 | 5.7
5004 | Ajudante de Carpinteiro | h | 0.96 | 5.19 | 4.98
| Total Unitário do Serviço |  |  |  | 26.05
501465 | Subst.banzo inf tes.Pinho1ª 3x6"- cobert. cer. | m
159 | Viga de Pinho 3" X 6" de 1ª. | m | 2.1 | 8.66 | 18.19
664 | Pregos com cabeça 17x27 (242/Kg) | kg | 0.0764 | 3.32 | 0.25
5003 | Carpinteiro | h | 0.852 | 6.69 | 5.7
5004 | Ajudante de Carpinteiro | h | 0.96 | 5.19 | 4.98
| Total Unitário do Serviço |  |  |  | 29.12
501470 | Imunizaçao de estrutura de cobertura em madeira | m2
231 | Gimo cupim com corante marrom | l | 0.25 | 5.33 | 1.33
5018 | Pintor | h | 0.3 | 6.69 | 2.01
| Total Unitário do Serviço |  |  |  | 3.34
501501 | Limpeza calha beiral c/pint. fosfatiz. 2demão | m2
454 | Agua raz | l | 0.0192 | 3 | 0.06
475 | Tinta fosfatizante super galvite | l | 0.2 | 10.31 | 2.06
5018 | Pintor | h | 0.32 | 6.69 | 2.14
5019 | Ajudante de Pintor | h | 0.32 | 5.19 | 1.66
5022 | Servente | h | 0.3 | 4.78 | 1.43
| Total Unitário do Serviço |  |  |  | 7.35
501502 | Limpeza calha platib. c/pint. fosfatiz. 2demão | m2
454 | Agua raz | l | 0.0096 | 3 | 0.03
475 | Tinta fosfatizante super galvite | l | 0.1 | 10.31 | 1.03
5018 | Pintor | h | 0.16 | 6.69 | 1.07
5019 | Ajudante de Pintor | h | 0.16 | 5.19 | 0.83
5022 | Servente | h | 0.3 | 4.78 | 1.43
| Total Unitário do Serviço |  |  |  | 4.39
501503 | Pintura tinta fosfatizante 2dmão em contra rufo | m2
454 | Agua raz | l | 0.0096 | 3 | 0.03
475 | Tinta fosfatizante super galvite | l | 0.1 | 10.31 | 1.03
4997 | Ajudante | h | 0.3 | 5.19 | 1.56
5018 | Pintor | h | 0.16 | 6.69 | 1.07
| Total Unitário do Serviço |  |  |  | 3.69
501504 | Pintura tinta esmalte 2dmão em calha/rufos/etc | m2
454 | Agua raz | l | 0.02 | 3 | 0.06
467 | Tinta esmalte, conf. memo. | l | 0.16 | 8.99 | 1.44
492 | Lixa grossa para ferro | pç | 0.2286 | 1.18 | 0.27
5018 | Pintor | h | 0.3857 | 6.69 | 2.58
5019 | Ajudante de Pintor | h | 0.3429 | 5.19 | 1.78
| Total Unitário do Serviço |  |  |  | 6.13
501505 | Limpeza de calhas com retirada de entulho | m2
5022 | Servente | h | 0.3 | 4.78 | 1.43
| Total Unitário do Serviço |  |  |  | 1.43
501510 | Subst. calha beiral f°g° n°26, corte 35cm | m
661 | Pregos com cabeça 13x15 (1062/kg) | kg | 0.0377 | 3.85 | 0.15
939 | Chapa de f°g° nº 26 - corte 35cm - trabalhada | m | 1.05 | 9.35 | 9.82
955 | Solda preparada 40/60 | kg | 0.0495 | 17 | 0.84
5004 | Ajudante de Carpinteiro | h | 0.25 | 5.19 | 1.3
5028 | Funileiro | h | 0.2201 | 6.69 | 1.47
5029 | Ajudante de funileiro | h | 0.2201 | 5.19 | 1.14
| Total Unitário do Serviço |  |  |  | 14.72
501511 | Subst. calha beiral f°g° n°26, corte 40cm | m
661 | Pregos com cabeça 13x15 (1062/kg) | kg | 0.0377 | 3.85 | 0.15
940 | Chapa de f°g° nº 26 - corte 40cm - trabalhada | m | 1.05 | 10.63 | 11.16
955 | Solda preparada 40/60 | kg | 0.0566 | 17 | 0.96
5004 | Ajudante de Carpinteiro | h | 0.25 | 5.19 | 1.3
5028 | Funileiro | h | 0.251 | 6.69 | 1.68
5029 | Ajudante de funileiro | h | 0.251 | 5.19 | 1.3
| Total Unitário do Serviço |  |  |  | 16.55
501512 | Subst. calha beiral f°g° n°26, corte 45cm | m
661 | Pregos com cabeça 13x15 (1062/kg) | kg | 0.0377 | 3.85 | 0.15
941 | Chapa de f°g° nº 26 - corte 45cm - trabalhada | m | 1.05 | 11.9 | 12.49
955 | Solda preparada 40/60 | kg | 0.0637 | 17 | 1.08
5004 | Ajudante de Carpinteiro | h | 0.25 | 5.19 | 1.3
5028 | Funileiro | h | 0.2821 | 6.69 | 1.89
5029 | Ajudante de funileiro | h | 0.2821 | 5.19 | 1.46
| Total Unitário do Serviço |  |  |  | 18.37
501513 | Subst. calha beiral f°g° n°26, corte 50cm | m
661 | Pregos com cabeça 13x15 (1062/kg) | kg | 0.0377 | 3.85 | 0.15
942 | Chapa de f°g° nº 26 - corte 50cm - trabalhada | m | 1.05 | 13.6 | 14.28
955 | Solda preparada 40/60 | kg | 0.0707 | 17 | 1.2
5004 | Ajudante de Carpinteiro | h | 0.25 | 5.19 | 1.3
5028 | Funileiro | h | 0.315 | 6.69 | 2.11
5029 | Ajudante de funileiro | h | 0.315 | 5.19 | 1.63
| Total Unitário do Serviço |  |  |  | 20.67
501514 | Subst. calha beiral f°g° n°26, corte 55cm | m
661 | Pregos com cabeça 13x15 (1062/kg) | kg | 0.0377 | 3.85 | 0.15
943 | Chapa de f°g° nº 26 - corte 55cm - trabalhada | m | 1.05 | 14.96 | 15.71
955 | Solda preparada 40/60 | kg | 0.0778 | 17 | 1.32
5004 | Ajudante de Carpinteiro | h | 0.25 | 5.19 | 1.3
5028 | Funileiro | h | 0.345 | 6.69 | 2.31
5029 | Ajudante de funileiro | h | 0.345 | 5.19 | 1.79
| Total Unitário do Serviço |  |  |  | 22.58
501515 | Subst. calha beiral f°g° n°26, corte 60cm | m
661 | Pregos com cabeça 13x15 (1062/kg) | kg | 0.0377 | 3.85 | 0.15
944 | Chapa de f°g° nº 26 - corte 60cm - trabalhada | m | 1.05 | 16.32 | 17.14
955 | Solda preparada 40/60 | kg | 0.0849 | 17 | 1.44
5004 | Ajudante de Carpinteiro | h | 0.25 | 5.19 | 1.3
5028 | Funileiro | h | 0.3806 | 6.69 | 2.55
5029 | Ajudante de funileiro | h | 0.3806 | 5.19 | 1.98
| Total Unitário do Serviço |  |  |  | 24.56
501521 | Subst. calha platibanda f°g° n°26, corte 35cm | m
661 | Pregos com cabeça 13x15 (1062/kg) | kg | 0.0377 | 3.85 | 0.15
939 | Chapa de f°g° nº 26 - corte 35cm - trabalhada | m | 1.05 | 9.35 | 9.82
955 | Solda preparada 40/60 | kg | 0.0495 | 17 | 0.84
5004 | Ajudante de Carpinteiro | h | 0.25 | 5.19 | 1.3
5028 | Funileiro | h | 0.2201 | 6.69 | 1.47
5029 | Ajudante de funileiro | h | 0.2201 | 5.19 | 1.14
| Total Unitário do Serviço |  |  |  | 14.72
501522 | Subst. calha platibanda f°g° n°26, corte 40cm | m
661 | Pregos com cabeça 13x15 (1062/kg) | kg | 0.0377 | 3.85 | 0.15
940 | Chapa de f°g° nº 26 - corte 40cm - trabalhada | m | 1.05 | 10.63 | 11.16
955 | Solda preparada 40/60 | kg | 0.0566 | 17 | 0.96
5004 | Ajudante de Carpinteiro | h | 0.25 | 5.19 | 1.3
5028 | Funileiro | h | 0.251 | 6.69 | 1.68
5029 | Ajudante de funileiro | h | 0.251 | 5.19 | 1.3
| Total Unitário do Serviço |  |  |  | 16.55
501523 | Subst. calha platibanda f°g° n°26, corte 45cm | m
661 | Pregos com cabeça 13x15 (1062/kg) | kg | 0.0377 | 3.85 | 0.15
941 | Chapa de f°g° nº 26 - corte 45cm - trabalhada | m | 1.05 | 11.9 | 12.49
955 | Solda preparada 40/60 | kg | 0.0637 | 17 | 1.08
5004 | Ajudante de Carpinteiro | h | 0.25 | 5.19 | 1.3
5028 | Funileiro | h | 0.2821 | 6.69 | 1.89
5029 | Ajudante de funileiro | h | 0.2821 | 5.19 | 1.46
| Total Unitário do Serviço |  |  |  | 18.37
501524 | Subst. calha platibanda f°g° n°26, corte 50cm | m
661 | Pregos com cabeça 13x15 (1062/kg) | kg | 0.0377 | 3.85 | 0.15
942 | Chapa de f°g° nº 26 - corte 50cm - trabalhada | m | 1.05 | 13.6 | 14.28
955 | Solda preparada 40/60 | kg | 0.0707 | 17 | 1.2
5004 | Ajudante de Carpinteiro | h | 0.25 | 5.19 | 1.3
5028 | Funileiro | h | 0.315 | 6.69 | 2.11
5029 | Ajudante de funileiro | h | 0.315 | 5.19 | 1.63
| Total Unitário do Serviço |  |  |  | 20.67
501525 | Subst. calha platibanda f°g° n°26, corte 55cm | m
661 | Pregos com cabeça 13x15 (1062/kg) | kg | 0.0377 | 3.85 | 0.15
943 | Chapa de f°g° nº 26 - corte 55cm - trabalhada | m | 1.05 | 14.96 | 15.71
955 | Solda preparada 40/60 | kg | 0.0778 | 17 | 1.32
5004 | Ajudante de Carpinteiro | h | 0.25 | 5.19 | 1.3
5028 | Funileiro | h | 0.345 | 6.69 | 2.31
5029 | Ajudante de funileiro | h | 0.345 | 5.19 | 1.79
| Total Unitário do Serviço |  |  |  | 22.58
501526 | Subst. calha platibanda f°g° n°26, corte 60cm | m
661 | Pregos com cabeça 13x15 (1062/kg) | kg | 0.0377 | 3.85 | 0.15
944 | Chapa de f°g° nº 26 - corte 60cm - trabalhada | m | 1.05 | 16.32 | 17.14
955 | Solda preparada 40/60 | kg | 0.0849 | 17 | 1.44
5004 | Ajudante de Carpinteiro | h | 0.25 | 5.19 | 1.3
5028 | Funileiro | h | 0.3806 | 6.69 | 2.55
5029 | Ajudante de funileiro | h | 0.3806 | 5.19 | 1.98
| Total Unitário do Serviço |  |  |  | 24.56
501527 | Subst. calha platibanda f°g° n°26, corte 65cm | m
661 | Pregos com cabeça 13x15 (1062/kg) | kg | 0.0377 | 3.85 | 0.15
945 | Chapa de f°g° nº 26 - corte 65cm - trabalhada | m | 1.05 | 17.68 | 18.56
955 | Solda preparada 40/60 | kg | 0.092 | 17 | 1.56
5004 | Ajudante de Carpinteiro | h | 0.25 | 5.19 | 1.3
5028 | Funileiro | h | 0.4122 | 6.69 | 2.76
5029 | Ajudante de funileiro | h | 0.4122 | 5.19 | 2.14
| Total Unitário do Serviço |  |  |  | 26.47
501528 | Subst. calha platibanda f°g° n°26, corte 70cm | m
661 | Pregos com cabeça 13x15 (1062/kg) | kg | 0.0377 | 3.85 | 0.15
946 | Chapa de f°g° nº 26 - corte 70cm - trabalhada | m | 1.05 | 19.04 | 19.99
955 | Solda preparada 40/60 | kg | 0.099 | 17 | 1.68
5004 | Ajudante de Carpinteiro | h | 0.25 | 5.19 | 1.3
5028 | Funileiro | h | 0.4444 | 6.69 | 2.97
5029 | Ajudante de funileiro | h | 0.4444 | 5.19 | 2.31
| Total Unitário do Serviço |  |  |  | 28.4
501540 | Substituição rincão f°g° n° 26, corte 45cm | m
661 | Pregos com cabeça 13x15 (1062/kg) | kg | 0.0377 | 3.85 | 0.15
941 | Chapa de f°g° nº 26 - corte 45cm - trabalhada | m | 1.05 | 11.9 | 12.49
955 | Solda preparada 40/60 | kg | 0.0637 | 17 | 1.08
5004 | Ajudante de Carpinteiro | h | 0.25 | 5.19 | 1.3
5028 | Funileiro | h | 0.2821 | 6.69 | 1.89
5029 | Ajudante de funileiro | h | 0.2821 | 5.19 | 1.46
| Total Unitário do Serviço |  |  |  | 18.37
501541 | Substituição rincão f°g° n° 26, corte 50cm | m
661 | Pregos com cabeça 13x15 (1062/kg) | kg | 0.0377 | 3.85 | 0.15
942 | Chapa de f°g° nº 26 - corte 50cm - trabalhada | m | 1.05 | 13.6 | 14.28
955 | Solda preparada 40/60 | kg | 0.0707 | 17 | 1.2
5004 | Ajudante de Carpinteiro | h | 0.25 | 5.19 | 1.3
5028 | Funileiro | h | 0.315 | 6.69 | 2.11
5029 | Ajudante de funileiro | h | 0.315 | 5.19 | 1.63
| Total Unitário do Serviço |  |  |  | 20.67
501542 | Substituição rincão f°g° n° 26, corte 55cm | m
661 | Pregos com cabeça 13x15 (1062/kg) | kg | 0.0377 | 3.85 | 0.15
943 | Chapa de f°g° nº 26 - corte 55cm - trabalhada | m | 1.05 | 14.96 | 15.71
955 | Solda preparada 40/60 | kg | 0.0778 | 17 | 1.32
5004 | Ajudante de Carpinteiro | h | 0.25 | 5.19 | 1.3
5028 | Funileiro | h | 0.345 | 6.69 | 2.31
5029 | Ajudante de funileiro | h | 0.345 | 5.19 | 1.79
| Total Unitário do Serviço |  |  |  | 22.58
501543 | Substituição rincão f°g° n° 26, corte 60cm | m
661 | Pregos com cabeça 13x15 (1062/kg) | kg | 0.0377 | 3.85 | 0.15
944 | Chapa de f°g° nº 26 - corte 60cm - trabalhada | m | 1.05 | 16.32 | 17.14
955 | Solda preparada 40/60 | kg | 0.0849 | 17 | 1.44
5004 | Ajudante de Carpinteiro | h | 0.25 | 5.19 | 1.3
5028 | Funileiro | h | 0.3806 | 6.69 | 2.55
5029 | Ajudante de funileiro | h | 0.3806 | 5.19 | 1.98
| Total Unitário do Serviço |  |  |  | 24.56
501544 | Substituição rincão f°g° n° 26, corte 65cm | m
661 | Pregos com cabeça 13x15 (1062/kg) | kg | 0.0377 | 3.85 | 0.15
945 | Chapa de f°g° nº 26 - corte 65cm - trabalhada | m | 1.05 | 17.68 | 18.56
955 | Solda preparada 40/60 | kg | 0.092 | 17 | 1.56
5004 | Ajudante de Carpinteiro | h | 0.25 | 5.19 | 1.3
5028 | Funileiro | h | 0.4122 | 6.69 | 2.76
5029 | Ajudante de funileiro | h | 0.4122 | 5.19 | 2.14
| Total Unitário do Serviço |  |  |  | 26.47
501545 | Substituição rincão f°g° n° 26, corte 70cm | m
661 | Pregos com cabeça 13x15 (1062/kg) | kg | 0.0377 | 3.85 | 0.15
946 | Chapa de f°g° nº 26 - corte 70cm - trabalhada | m | 1.05 | 19.04 | 19.99
955 | Solda preparada 40/60 | kg | 0.099 | 17 | 1.68
5004 | Ajudante de Carpinteiro | h | 0.25 | 5.19 | 1.3
5028 | Funileiro | h | 0.4444 | 6.69 | 2.97
5029 | Ajudante de funileiro | h | 0.4444 | 5.19 | 2.31
| Total Unitário do Serviço |  |  |  | 28.4
501546 | Substituição rincão f°g° n° 26, corte 75cm | m
661 | Pregos com cabeça 13x15 (1062/kg) | kg | 0.0377 | 3.85 | 0.15
947 | Chapa de f°g° nº 26 - corte 75cm - trabalhada | m | 1.05 | 20.4 | 21.42
955 | Solda preparada 40/60 | kg | 0.1061 | 17 | 1.8
5004 | Ajudante de Carpinteiro | h | 0.25 | 5.19 | 1.3
5028 | Funileiro | h | 0.48 | 6.69 | 3.21
5029 | Ajudante de funileiro | h | 0.48 | 5.19 | 2.49
| Total Unitário do Serviço |  |  |  | 30.37
501547 | Substituição rincão f°g° n° 26, corte 80cm | m
661 | Pregos com cabeça 13x15 (1062/kg) | kg | 0.0377 | 3.85 | 0.15
948 | Chapa de f°g° nº 26 - corte 80cm - trabalhada | m | 1.05 | 21.76 | 22.85
955 | Solda preparada 40/60 | kg | 0.1131 | 17 | 1.92
5004 | Ajudante de Carpinteiro | h | 0.25 | 5.19 | 1.3
5028 | Funileiro | h | 0.5102 | 6.69 | 3.41
5029 | Ajudante de funileiro | h | 0.5102 | 5.19 | 2.65
| Total Unitário do Serviço |  |  |  | 32.28
501548 | Substituição rincão f°g° n° 26, corte 85cm | m
661 | Pregos com cabeça 13x15 (1062/kg) | kg | 0.0377 | 3.85 | 0.15
949 | Chapa de f°g° nº 26 - corte 85cm - trabalhada | m | 1.05 | 23.12 | 24.28
955 | Solda preparada 40/60 | kg | 0.1202 | 17 | 2.04
5004 | Ajudante de Carpinteiro | h | 0.25 | 5.19 | 1.3
5028 | Funileiro | h | 0.545 | 6.69 | 3.65
5029 | Ajudante de funileiro | h | 0.545 | 5.19 | 2.83
| Total Unitário do Serviço |  |  |  | 34.25
501549 | Substituição rincão f°g° n° 26, corte 90cm | m
661 | Pregos com cabeça 13x15 (1062/kg) | kg | 0.0377 | 3.85 | 0.15
950 | Chapa de f°g° nº 26 - corte 90cm - trabalhada | m | 1.05 | 24.48 | 25.7
955 | Solda preparada 40/60 | kg | 0.1273 | 17 | 2.16
5004 | Ajudante de Carpinteiro | h | 0.25 | 5.19 | 1.3
5028 | Funileiro | h | 0.5751 | 6.69 | 3.85
5029 | Ajudante de funileiro | h | 0.5751 | 5.19 | 2.98
| Total Unitário do Serviço |  |  |  | 36.14
501550 | Substituição rincão f°g° n° 26, corte 95cm | m
661 | Pregos com cabeça 13x15 (1062/kg) | kg | 0.0377 | 3.85 | 0.15
951 | Chapa de f°g° nº 26 - corte 95cm - trabalhada | m | 1.05 | 25.84 | 27.13
955 | Solda preparada 40/60 | kg | 0.1344 | 17 | 2.28
5004 | Ajudante de Carpinteiro | h | 0.25 | 5.19 | 1.3
5028 | Funileiro | h | 0.6085 | 6.69 | 4.07
5029 | Ajudante de funileiro | h | 0.6085 | 5.19 | 3.16
| Total Unitário do Serviço |  |  |  | 38.09
501551 | Substituição rincão f°g° n° 26, corte 100cm | m
661 | Pregos com cabeça 13x15 (1062/kg) | kg | 0.0377 | 3.85 | 0.15
952 | Chapa de f°g° nº 26 - corte 100cm - trabalhada | m | 1.05 | 27.2 | 28.56
955 | Solda preparada 40/60 | kg | 0.1414 | 17 | 2.4
5004 | Ajudante de Carpinteiro | h | 0.25 | 5.19 | 1.3
5028 | Funileiro | h | 0.639 | 6.69 | 4.27
5029 | Ajudante de funileiro | h | 0.639 | 5.19 | 3.32
| Total Unitário do Serviço |  |  |  | 40
501552 | Substituição rincão f°g° n° 26, corte 105cm | m
661 | Pregos com cabeça 13x15 (1062/kg) | kg | 0.0377 | 3.85 | 0.15
953 | Chapa de f°g° nº 26 - corte 105cm - trabalhada | m | 1.05 | 28.56 | 29.99
955 | Solda preparada 40/60 | kg | 0.1485 | 17 | 2.52
5004 | Ajudante de Carpinteiro | h | 0.25 | 5.19 | 1.3
5028 | Funileiro | h | 0.6706 | 6.69 | 4.49
5029 | Ajudante de funileiro | h | 0.6706 | 5.19 | 3.48
| Total Unitário do Serviço |  |  |  | 41.93
501560 | Substituição rufo f°g° n° 26, corte 35cm | m
661 | Pregos com cabeça 13x15 (1062/kg) | kg | 0.0182 | 3.85 | 0.07
939 | Chapa de f°g° nº 26 - corte 35cm - trabalhada | m | 1.05 | 9.35 | 9.82
955 | Solda preparada 40/60 | kg | 0.0495 | 17 | 0.84
5004 | Ajudante de Carpinteiro | h | 0.25 | 5.19 | 1.3
5028 | Funileiro | h | 0.2201 | 6.69 | 1.47
5029 | Ajudante de funileiro | h | 0.2201 | 5.19 | 1.14
| Total Unitário do Serviço |  |  |  | 14.64
501561 | Substituição rufo f°g° n° 26, corte 40cm | m
661 | Pregos com cabeça 13x15 (1062/kg) | kg | 0.0182 | 3.85 | 0.07
940 | Chapa de f°g° nº 26 - corte 40cm - trabalhada | m | 1.05 | 10.63 | 11.16
955 | Solda preparada 40/60 | kg | 0.0569 | 17 | 0.97
5004 | Ajudante de Carpinteiro | h | 0.25 | 5.19 | 1.3
5028 | Funileiro | h | 0.251 | 6.69 | 1.68
5029 | Ajudante de funileiro | h | 0.251 | 5.19 | 1.3
| Total Unitário do Serviço |  |  |  | 16.48
501562 | Substituição rufo f°g° n° 26, corte 45cm | m
661 | Pregos com cabeça 13x15 (1062/kg) | kg | 0.0182 | 3.85 | 0.07
941 | Chapa de f°g° nº 26 - corte 45cm - trabalhada | m | 1.05 | 11.9 | 12.49
955 | Solda preparada 40/60 | kg | 0.0637 | 17 | 1.08
5004 | Ajudante de Carpinteiro | h | 0.25 | 5.19 | 1.3
5028 | Funileiro | h | 0.2021 | 6.69 | 1.35
5029 | Ajudante de funileiro | h | 0.2021 | 5.19 | 1.05
| Total Unitário do Serviço |  |  |  | 17.34
501563 | Substituição rufo f°g° n° 26, corte 50cm | m
661 | Pregos com cabeça 13x15 (1062/kg) | kg | 0.0182 | 3.85 | 0.07
942 | Chapa de f°g° nº 26 - corte 50cm - trabalhada | m | 1.05 | 13.6 | 14.28
955 | Solda preparada 40/60 | kg | 0.0707 | 17 | 1.2
5004 | Ajudante de Carpinteiro | h | 0.25 | 5.19 | 1.3
5028 | Funileiro | h | 0.315 | 6.69 | 2.11
5029 | Ajudante de funileiro | h | 0.315 | 5.19 | 1.63
| Total Unitário do Serviço |  |  |  | 20.59
501564 | Substituição rufo f°g° n° 26, corte 55cm | m
661 | Pregos com cabeça 13x15 (1062/kg) | kg | 0.0182 | 3.85 | 0.07
943 | Chapa de f°g° nº 26 - corte 55cm - trabalhada | m | 1.05 | 14.96 | 15.71
955 | Solda preparada 40/60 | kg | 0.0778 | 17 | 1.32
5004 | Ajudante de Carpinteiro | h | 0.25 | 5.19 | 1.3
5028 | Funileiro | h | 0.345 | 6.69 | 2.31
5029 | Ajudante de funileiro | h | 0.345 | 5.19 | 1.79
| Total Unitário do Serviço |  |  |  | 22.5
501565 | Substituição rufo f°g° n° 26, corte 60cm | m
661 | Pregos com cabeça 13x15 (1062/kg) | kg | 0.0182 | 3.85 | 0.07
944 | Chapa de f°g° nº 26 - corte 60cm - trabalhada | m | 1.05 | 16.32 | 17.14
955 | Solda preparada 40/60 | kg | 0.0849 | 17 | 1.44
5004 | Ajudante de Carpinteiro | h | 0.25 | 5.19 | 1.3
5028 | Funileiro | h | 0.3806 | 6.69 | 2.55
5029 | Ajudante de funileiro | h | 0.3806 | 5.19 | 1.98
| Total Unitário do Serviço |  |  |  | 24.48
501566 | Substituição rufo f°g° n° 26, corte 65cm | m
661 | Pregos com cabeça 13x15 (1062/kg) | kg | 0.0182 | 3.85 | 0.07
945 | Chapa de f°g° nº 26 - corte 65cm - trabalhada | m | 1.05 | 17.68 | 18.56
955 | Solda preparada 40/60 | kg | 0.092 | 17 | 1.56
5004 | Ajudante de Carpinteiro | h | 0.25 | 5.19 | 1.3
5028 | Funileiro | h | 0.4122 | 6.69 | 2.76
5029 | Ajudante de funileiro | h | 0.4122 | 5.19 | 2.14
| Total Unitário do Serviço |  |  |  | 26.39
501567 | Substituição rufo f°g° n° 26, corte 70cm | m
661 | Pregos com cabeça 13x15 (1062/kg) | kg | 0.0182 | 3.85 | 0.07
946 | Chapa de f°g° nº 26 - corte 70cm - trabalhada | m | 1.05 | 19.04 | 19.99
955 | Solda preparada 40/60 | kg | 0.099 | 17 | 1.68
5004 | Ajudante de Carpinteiro | h | 0.25 | 5.19 | 1.3
5028 | Funileiro | h | 0.4444 | 6.69 | 2.97
5029 | Ajudante de funileiro | h | 0.4444 | 5.19 | 2.31
| Total Unitário do Serviço |  |  |  | 28.32
501568 | Substituição rufo f°g° n° 26, corte 75cm | m
661 | Pregos com cabeça 13x15 (1062/kg) | kg | 0.0377 | 3.85 | 0.15
947 | Chapa de f°g° nº 26 - corte 75cm - trabalhada | m | 1.05 | 20.4 | 21.42
955 | Solda preparada 40/60 | kg | 0.1061 | 17 | 1.8
5004 | Ajudante de Carpinteiro | h | 0.25 | 5.19 | 1.3
5028 | Funileiro | h | 0.48 | 6.69 | 3.21
5029 | Ajudante de funileiro | h | 0.48 | 5.19 | 2.49
| Total Unitário do Serviço |  |  |  | 30.37
501569 | Substituição rufo f°g° n° 26, corte 80cm | m
661 | Pregos com cabeça 13x15 (1062/kg) | kg | 0.0377 | 3.85 | 0.15
948 | Chapa de f°g° nº 26 - corte 80cm - trabalhada | m | 1.05 | 21.76 | 22.85
955 | Solda preparada 40/60 | kg | 0.1131 | 17 | 1.92
5004 | Ajudante de Carpinteiro | h | 0.25 | 5.19 | 1.3
5028 | Funileiro | h | 0.5102 | 6.69 | 3.41
5029 | Ajudante de funileiro | h | 0.5102 | 5.19 | 2.65
| Total Unitário do Serviço |  |  |  | 32.28
501570 | Substituição rufo f°g° n° 26, corte 85cm | m
661 | Pregos com cabeça 13x15 (1062/kg) | kg | 0.0377 | 3.85 | 0.15
949 | Chapa de f°g° nº 26 - corte 85cm - trabalhada | m | 1.05 | 23.12 | 24.28
955 | Solda preparada 40/60 | kg | 0.1202 | 17 | 2.04
5004 | Ajudante de Carpinteiro | h | 0.25 | 5.19 | 1.3
5028 | Funileiro | h | 0.545 | 6.69 | 3.65
5029 | Ajudante de funileiro | h | 0.545 | 5.19 | 2.83
| Total Unitário do Serviço |  |  |  | 34.25
501571 | Substituição rufo f°g° n° 26, corte 90cm | m
661 | Pregos com cabeça 13x15 (1062/kg) | kg | 0.0377 | 3.85 | 0.15
950 | Chapa de f°g° nº 26 - corte 90cm - trabalhada | m | 1.05 | 24.48 | 25.7
955 | Solda preparada 40/60 | kg | 0.1273 | 17 | 2.16
5004 | Ajudante de Carpinteiro | h | 0.25 | 5.19 | 1.3
5028 | Funileiro | h | 0.5751 | 6.69 | 3.85
5029 | Ajudante de funileiro | h | 0.5751 | 5.19 | 2.98
| Total Unitário do Serviço |  |  |  | 36.14
501572 | Substituição rufo f°g° n° 26, corte 95cm | m
661 | Pregos com cabeça 13x15 (1062/kg) | kg | 0.0377 | 3.85 | 0.15
951 | Chapa de f°g° nº 26 - corte 95cm - trabalhada | m | 1.05 | 25.84 | 27.13
955 | Solda preparada 40/60 | kg | 0.1344 | 17 | 2.28
5004 | Ajudante de Carpinteiro | h | 0.25 | 5.19 | 1.3
5028 | Funileiro | h | 0.6085 | 6.69 | 4.07
5029 | Ajudante de funileiro | h | 0.6085 | 5.19 | 3.16
| Total Unitário do Serviço |  |  |  | 38.09
501573 | Substituição rufo f°g° n° 26, corte 100cm | m
661 | Pregos com cabeça 13x15 (1062/kg) | kg | 0.0377 | 3.85 | 0.15
952 | Chapa de f°g° nº 26 - corte 100cm - trabalhada | m | 1.05 | 27.2 | 28.56
955 | Solda preparada 40/60 | kg | 0.1414 | 17 | 2.4
5004 | Ajudante de Carpinteiro | h | 0.25 | 5.19 | 1.3
5028 | Funileiro | h | 0.639 | 6.69 | 4.27
5029 | Ajudante de funileiro | h | 0.639 | 5.19 | 3.32
| Total Unitário do Serviço |  |  |  | 40
501574 | Substituição rufo f°g° n° 26, corte 105cm | m
661 | Pregos com cabeça 13x15 (1062/kg) | kg | 0.0377 | 3.85 | 0.15
953 | Chapa de f°g° nº 26 - corte 105cm - trabalhada | m | 1.05 | 28.56 | 29.99
955 | Solda preparada 40/60 | kg | 0.1485 | 17 | 2.52
5004 | Ajudante de Carpinteiro | h | 0.25 | 5.19 | 1.3
5028 | Funileiro | h | 0.6706 | 6.69 | 4.49
5029 | Ajudante de funileiro | h | 0.6706 | 5.19 | 3.48
| Total Unitário do Serviço |  |  |  | 41.93
501580 | Substituição contra rufo f°g° n° 26, corte 50cm | m
661 | Pregos com cabeça 13x15 (1062/kg) | kg | 0.0377 | 3.85 | 0.15
942 | Chapa de f°g° nº 26 - corte 50cm - trabalhada | m | 1.05 | 13.6 | 14.28
955 | Solda preparada 40/60 | kg | 0.0707 | 17 | 1.2
5004 | Ajudante de Carpinteiro | h | 0.25 | 5.19 | 1.3
5028 | Funileiro | h | 0.315 | 6.69 | 2.11
5029 | Ajudante de funileiro | h | 0.315 | 5.19 | 1.63
| Total Unitário do Serviço |  |  |  | 20.67
501581 | Substituição contra rufo f°g° n° 26, corte 55cm | m
661 | Pregos com cabeça 13x15 (1062/kg) | kg | 0.0377 | 3.85 | 0.15
943 | Chapa de f°g° nº 26 - corte 55cm - trabalhada | m | 1.05 | 14.96 | 15.71
955 | Solda preparada 40/60 | kg | 0.0778 | 17 | 1.32
5004 | Ajudante de Carpinteiro | h | 0.25 | 5.19 | 1.3
5028 | Funileiro | h | 0.345 | 6.69 | 2.31
5029 | Ajudante de funileiro | h | 0.345 | 5.19 | 1.79
| Total Unitário do Serviço |  |  |  | 22.58
501582 | Substituição contra rufo f°g° n° 26, corte 60cm | m
661 | Pregos com cabeça 13x15 (1062/kg) | kg | 0.0377 | 3.85 | 0.15
944 | Chapa de f°g° nº 26 - corte 60cm - trabalhada | m | 1.05 | 16.32 | 17.14
955 | Solda preparada 40/60 | kg | 0.0849 | 17 | 1.44
5004 | Ajudante de Carpinteiro | h | 0.25 | 5.19 | 1.3
5028 | Funileiro | h | 0.3806 | 6.69 | 2.55
5029 | Ajudante de funileiro | h | 0.3806 | 5.19 | 1.98
| Total Unitário do Serviço |  |  |  | 24.56
501583 | Substituição contra rufo f°g° n° 26, corte 65cm | m
661 | Pregos com cabeça 13x15 (1062/kg) | kg | 0.0377 | 3.85 | 0.15
945 | Chapa de f°g° nº 26 - corte 65cm - trabalhada | m | 1.05 | 17.68 | 18.56
955 | Solda preparada 40/60 | kg | 0.092 | 17 | 1.56
5004 | Ajudante de Carpinteiro | h | 0.25 | 5.19 | 1.3
5028 | Funileiro | h | 0.4122 | 6.69 | 2.76
5029 | Ajudante de funileiro | h | 0.4122 | 5.19 | 2.14
| Total Unitário do Serviço |  |  |  | 26.47
501584 | Substituição contra rufo f°g° n° 26, corte 70cm | m
661 | Pregos com cabeça 13x15 (1062/kg) | kg | 0.0377 | 3.85 | 0.15
946 | Chapa de f°g° nº 26 - corte 70cm - trabalhada | m | 1.05 | 19.04 | 19.99
955 | Solda preparada 40/60 | kg | 0.099 | 17 | 1.68
5004 | Ajudante de Carpinteiro | h | 0.25 | 5.19 | 1.3
5028 | Funileiro | h | 0.4444 | 6.69 | 2.97
5029 | Ajudante de funileiro | h | 0.4444 | 5.19 | 2.31
| Total Unitário do Serviço |  |  |  | 28.4
501585 | Substituição contra rufo f°g° n° 26, corte 75cm | m
661 | Pregos com cabeça 13x15 (1062/kg) | kg | 0.0377 | 3.85 | 0.15
947 | Chapa de f°g° nº 26 - corte 75cm - trabalhada | m | 1.05 | 20.4 | 21.42
955 | Solda preparada 40/60 | kg | 0.1061 | 17 | 1.8
5004 | Ajudante de Carpinteiro | h | 0.25 | 5.19 | 1.3
5028 | Funileiro | h | 0.48 | 6.69 | 3.21
5029 | Ajudante de funileiro | h | 0.48 | 5.19 | 2.49
| Total Unitário do Serviço |  |  |  | 30.37
501586 | Substituição contra rufo f°g° n° 26, corte 80cm | m
661 | Pregos com cabeça 13x15 (1062/kg) | kg | 0.0377 | 3.85 | 0.15
948 | Chapa de f°g° nº 26 - corte 80cm - trabalhada | m | 1.05 | 21.76 | 22.85
955 | Solda preparada 40/60 | kg | 0.1131 | 17 | 1.92
5004 | Ajudante de Carpinteiro | h | 0.25 | 5.19 | 1.3
5028 | Funileiro | h | 0.5102 | 6.69 | 3.41
5029 | Ajudante de funileiro | h | 0.5102 | 5.19 | 2.65
| Total Unitário do Serviço |  |  |  | 32.28
501587 | Substituição contra rufo f°g° n° 26, corte 85cm | m
661 | Pregos com cabeça 13x15 (1062/kg) | kg | 0.0377 | 3.85 | 0.15
949 | Chapa de f°g° nº 26 - corte 85cm - trabalhada | m | 1.05 | 23.12 | 24.28
955 | Solda preparada 40/60 | kg | 0.1202 | 17 | 2.04
5004 | Ajudante de Carpinteiro | h | 0.25 | 5.19 | 1.3
5028 | Funileiro | h | 0.545 | 6.69 | 3.65
5029 | Ajudante de funileiro | h | 0.545 | 5.19 | 2.83
| Total Unitário do Serviço |  |  |  | 34.25
501588 | Substituição contra rufo f°g° n° 26, corte 90cm | m
661 | Pregos com cabeça 13x15 (1062/kg) | kg | 0.0377 | 3.85 | 0.15
950 | Chapa de f°g° nº 26 - corte 90cm - trabalhada | m | 1.05 | 24.48 | 25.7
955 | Solda preparada 40/60 | kg | 0.1273 | 17 | 2.16
5004 | Ajudante de Carpinteiro | h | 0.25 | 5.19 | 1.3
5028 | Funileiro | h | 0.5751 | 6.69 | 3.85
5029 | Ajudante de funileiro | h | 0.5751 | 5.19 | 2.98
| Total Unitário do Serviço |  |  |  | 36.14
501589 | Substituição contra rufo f°g° n° 26, corte 95cm | m
661 | Pregos com cabeça 13x15 (1062/kg) | kg | 0.0377 | 3.85 | 0.15
951 | Chapa de f°g° nº 26 - corte 95cm - trabalhada | m | 1.05 | 25.84 | 27.13
955 | Solda preparada 40/60 | kg | 0.1344 | 17 | 2.28
5004 | Ajudante de Carpinteiro | h | 0.25 | 5.19 | 1.3
5028 | Funileiro | h | 0.6085 | 6.69 | 4.07
5029 | Ajudante de funileiro | h | 0.6085 | 5.19 | 3.16
| Total Unitário do Serviço |  |  |  | 38.09
501590 | Substituição contra rufo f°g° n° 26, corte 100cm | m
661 | Pregos com cabeça 13x15 (1062/kg) | kg | 0.0377 | 3.85 | 0.15
952 | Chapa de f°g° nº 26 - corte 100cm - trabalhada | m | 1.05 | 27.2 | 28.56
955 | Solda preparada 40/60 | kg | 0.1414 | 17 | 2.4
5004 | Ajudante de Carpinteiro | h | 0.25 | 5.19 | 1.3
5028 | Funileiro | h | 0.639 | 6.69 | 4.27
5029 | Ajudante de funileiro | h | 0.639 | 5.19 | 3.32
| Total Unitário do Serviço |  |  |  | 40
501591 | Substituição contra rufo f°g° n° 26, corte 105cm | m
661 | Pregos com cabeça 13x15 (1062/kg) | kg | 0.0377 | 3.85 | 0.15
953 | Chapa de f°g° nº 26 - corte 105cm - trabalhada | m | 1.05 | 28.56 | 29.99
955 | Solda preparada 40/60 | kg | 0.1485 | 17 | 2.52
5004 | Ajudante de Carpinteiro | h | 0.25 | 5.19 | 1.3
5028 | Funileiro | h | 0.6706 | 6.69 | 4.49
5029 | Ajudante de funileiro | h | 0.6706 | 5.19 | 3.48
| Total Unitário do Serviço |  |  |  | 41.93
501594 | Substituição de condutor de f°g° n° 26, Ø 75cm | m
661 | Pregos com cabeça 13x15 (1062/kg) | kg | 0.0377 | 3.85 | 0.15
954 | Chapa de ferro galvanizada nº 26 - corte 25cm | m | 1.05 | 6.8 | 7.14
955 | Solda preparada 40/60 | kg | 0.2356 | 17 | 4.01
5004 | Ajudante de Carpinteiro | h | 0.25 | 5.19 | 1.3
5028 | Funileiro | h | 0.25 | 6.69 | 1.67
5029 | Ajudante de funileiro | h | 0.25 | 5.19 | 1.3
| Total Unitário do Serviço |  |  |  | 15.57
501595 | Substituição de condutor de f°g° n° 26, Ø 100cm | m
661 | Pregos com cabeça 13x15 (1062/kg) | kg | 0.0377 | 3.85 | 0.15
939 | Chapa de f°g° nº 26 - corte 35cm - trabalhada | m | 1.05 | 9.35 | 9.82
955 | Solda preparada 40/60 | kg | 0.3142 | 17 | 5.34
5004 | Ajudante de Carpinteiro | h | 0.25 | 5.19 | 1.3
5028 | Funileiro | h | 0.3 | 6.69 | 2.01
5029 | Ajudante de funileiro | h | 0.3 | 5.19 | 1.56
| Total Unitário do Serviço |  |  |  | 20.18
502201 | Subst.tubo f°g° 1/2" c/abert./fecham. reboco | m
17 | Areia úmida | m3 | 0.0303 | 25.5 | 0.77
19 | Cal virgem em pó | kg | 4.0768 | 0.14 | 0.57
20 | Cimento comum | kg | 3.135 | 0.31 | 0.97
4277 | Tubo de aço galvanizado com costura 15mm (1/2") | m | 1.01 | 7.35 | 7.42
5006 | Encanador | h | 0.724 | 6.69 | 4.84
5007 | Ajudante de encanador | h | 0.224 | 5.19 | 1.16
5017 | Pedreiro | h | 1.166 | 6.69 | 7.8
5022 | Servente | h | 1.584 | 4.78 | 7.57
| Total Unitário do Serviço |  |  |  | 31.1
502202 | Subst.tubo f°g° 3/4" c/abert./fecham. reboco | m
17 | Areia úmida | m3 | 0.028 | 25.5 | 0.71
19 | Cal virgem em pó | kg | 3.731 | 0.14 | 0.52
20 | Cimento comum | kg | 3.04 | 0.31 | 0.94
4278 | Tubo de aço galvanizado com costura 20mm (3/4") | m | 1.01 | 9.12 | 9.21
5006 | Encanador | h | 0.74 | 6.69 | 4.95
5007 | Ajudante de encanador | h | 0.24 | 5.19 | 1.25
5017 | Pedreiro | h | 0.752 | 6.69 | 5.03
5022 | Servente | h | 1.1304 | 4.78 | 5.4
| Total Unitário do Serviço |  |  |  | 28.01
502203 | Subst.tubo f°g° 1" c/abert./fecham. reboco | m
17 | Areia úmida | m3 | 0.0281 | 25.5 | 0.72
19 | Cal virgem em pó | kg | 3.7565 | 0.14 | 0.53
20 | Cimento comum | kg | 3.047 | 0.31 | 0.94
4279 | Tubo de aço galvanizado com costura 25mm (1") | m | 1.01 | 12.93 | 13.06
5006 | Encanador | h | 0.764 | 6.69 | 5.11
5007 | Ajudante de encanador | h | 0.264 | 5.19 | 1.37
5017 | Pedreiro | h | 0.752 | 6.69 | 5.03
5022 | Servente | h | 1.1304 | 4.78 | 5.4
| Total Unitário do Serviço |  |  |  | 32.16
502204 | Subst.tubo f°g° 1 1/4" c/abert./fecham. reboco | m
17 | Areia úmida | m3 | 0.0283 | 25.5 | 0.72
19 | Cal virgem em pó | kg | 3.7856 | 0.14 | 0.53
20 | Cimento comum | kg | 3.055 | 0.31 | 0.95
4280 | Tubo de aço galvanizado com costura 32mm (1 1/4") | m | 1.01 | 17.68 | 17.86
5006 | Encanador | h | 0.9 | 6.69 | 6.02
5007 | Ajudante de encanador | h | 0.4 | 5.19 | 2.08
5017 | Pedreiro | h | 0.8292 | 6.69 | 5.55
5022 | Servente | h | 1.279 | 4.78 | 6.11
| Total Unitário do Serviço |  |  |  | 39.82
502205 | Subst.tubo f°g° 1 1/2" c/abert./fecham. reboco | m
17 | Areia úmida | m3 | 0.0286 | 25.5 | 0.73
19 | Cal virgem em pó | kg | 3.822 | 0.14 | 0.54
20 | Cimento comum | kg | 3.065 | 0.31 | 0.95
4281 | Tubo de aço galvanizado com costura 40mm (1 1/2") | m | 1.01 | 20.83 | 21.04
5006 | Encanador | h | 0.996 | 6.69 | 6.66
5007 | Ajudante de encanador | h | 0.496 | 5.19 | 2.57
5017 | Pedreiro | h | 0.8392 | 6.69 | 5.61
5022 | Servente | h | 1.299 | 4.78 | 6.21
| Total Unitário do Serviço |  |  |  | 44.31
502206 | Subst.tubo f°g° 2" c/abert./fecham. reboco | m
17 | Areia úmida | m3 | 0.0288 | 25.5 | 0.73
19 | Cal virgem em pó | kg | 3.8584 | 0.14 | 0.54
20 | Cimento comum | kg | 3.075 | 0.31 | 0.95
4282 | Tubo de aço galvanizado com costura 50mm (2") | m | 1.01 | 28.73 | 29.02
5006 | Encanador | h | 1.092 | 6.69 | 7.31
5007 | Ajudante de encanador | h | 0.592 | 5.19 | 3.07
5017 | Pedreiro | h | 0.8488 | 6.69 | 5.68
5022 | Servente | h | 1.3106 | 4.78 | 6.26
| Total Unitário do Serviço |  |  |  | 53.56
502207 | Subst.tubo f°g° 2 1/2" c/abert./fecham. reboco | m
17 | Areia úmida | m3 | 0.0292 | 25.5 | 0.74
19 | Cal virgem em pó | kg | 3.913 | 0.14 | 0.55
20 | Cimento comum | kg | 3.09 | 0.31 | 0.96
4283 | Tubo de aço galvanizado com costura 65mm (2 1/2") | m | 1.01 | 36.86 | 37.23
5006 | Encanador | h | 1.164 | 6.69 | 7.79
5007 | Ajudante de encanador | h | 0.664 | 5.19 | 3.45
5017 | Pedreiro | h | 0.8964 | 6.69 | 6
5022 | Servente | h | 1.4895 | 4.78 | 7.12
| Total Unitário do Serviço |  |  |  | 63.84
502208 | Subst.tubo f°g° 3" c/abert./fecham. reboco | m
17 | Areia úmida | m3 | 0.0297 | 25.5 | 0.76
19 | Cal virgem em pó | kg | 3.9858 | 0.14 | 0.56
20 | Cimento comum | kg | 3.11 | 0.31 | 0.96
4284 | Tubo de aço galvanizado com costura 80mm (3") | m | 1.01 | 45.14 | 45.59
5006 | Encanador | h | 1.276 | 6.69 | 8.54
5007 | Ajudante de encanador | h | 0.776 | 5.19 | 4.03
5017 | Pedreiro | h | 1.0916 | 6.69 | 7.3
5022 | Servente | h | 1.5387 | 4.78 | 7.35
| Total Unitário do Serviço |  |  |  | 75.09
502209 | Subst.tubo f°g° 4" c/abert./fecham. reboco | m
17 | Areia úmida | m3 | 0.0303 | 25.5 | 0.77
19 | Cal virgem em pó | kg | 4.0768 | 0.14 | 0.57
20 | Cimento comum | kg | 3.135 | 0.31 | 0.97
4285 | Tubo de aço galvanizado com costura 100mm (4") | m | 1.01 | 66.47 | 67.13
5006 | Encanador | h | 1.388 | 6.69 | 9.29
5007 | Ajudante de encanador | h | 0.888 | 5.19 | 4.61
5017 | Pedreiro | h | 1.166 | 6.69 | 7.8
5022 | Servente | h | 1.584 | 4.78 | 7.57
| Total Unitário do Serviço |  |  |  | 98.71
502210 | Subst.tubo f°g° 6" c/abert./fecham. reboco | m
17 | Areia úmida | m3 | 0.0303 | 25.5 | 0.77
19 | Cal virgem em pó | kg | 4.0768 | 0.14 | 0.57
20 | Cimento comum | kg | 3.135 | 0.31 | 0.97
4286 | Tubo de aço galvanizado com costura 150mm (6") | m | 1.01 | 108.68 | 109.77
5006 | Encanador | h | 1.66 | 6.69 | 11.11
5007 | Ajudante de encanador | h | 1.16 | 5.19 | 6.02
5017 | Pedreiro | h | 1.166 | 6.69 | 7.8
5022 | Servente | h | 1.584 | 4.78 | 7.57
| Total Unitário do Serviço |  |  |  | 144.58
502211 | Subst.tubo f°g° 1/2" c/abert./fecham./rep.azulj. | m
17 | Areia úmida | m3 | 0.0158 | 25.5 | 0.4
19 | Cal virgem em pó | kg | 1.911 | 0.14 | 0.27
20 | Cimento comum | kg | 1.74 | 0.31 | 0.54
21 | Cimento branco | kg | 0.125 | 1.25 | 0.16
22 | Cimento colante | kg | 2.2512 | 0.31 | 0.7
895 | Azulejo colorido de 1ª - 15x15cm | m2 | 0.525 | 8.89 | 4.67
4277 | Tubo de aço galvanizado com costura 15mm (1/2") | m | 1.01 | 7.35 | 7.42
4999 | Azulejista | h | 0.4 | 6.69 | 2.68
5006 | Encanador | h | 0.724 | 6.69 | 4.84
5007 | Ajudante de encanador | h | 0.224 | 5.19 | 1.16
5017 | Pedreiro | h | 0.5924 | 6.69 | 3.96
5022 | Servente | h | 2.0464 | 4.78 | 9.78
| Total Unitário do Serviço |  |  |  | 36.58
502212 | Subst.tubo f°g° 3/4" c/abert./fecham./rep.azulj. | m
17 | Areia úmida | m3 | 0.0158 | 25.5 | 0.4
19 | Cal virgem em pó | kg | 1.911 | 0.14 | 0.27
20 | Cimento comum | kg | 1.74 | 0.31 | 0.54
21 | Cimento branco | kg | 0.125 | 1.25 | 0.16
22 | Cimento colante | kg | 2.2512 | 0.31 | 0.7
895 | Azulejo colorido de 1ª - 15x15cm | m2 | 0.525 | 8.89 | 4.67
4278 | Tubo de aço galvanizado com costura 20mm (3/4") | m | 1.01 | 9.12 | 9.21
4999 | Azulejista | h | 0.4 | 6.69 | 2.68
5006 | Encanador | h | 0.74 | 6.69 | 4.95
5007 | Ajudante de encanador | h | 0.24 | 5.19 | 1.25
5017 | Pedreiro | h | 0.5924 | 6.69 | 3.96
5022 | Servente | h | 0.0464 | 4.78 | 0.22
| Total Unitário do Serviço |  |  |  | 29.01
502213 | Subst.tubo f°g° 1" c/abert./fecham./rep.azulj. | m
17 | Areia úmida | m3 | 0.016 | 25.5 | 0.41
19 | Cal virgem em pó | kg | 1.9365 | 0.14 | 0.27
20 | Cimento comum | kg | 1.747 | 0.31 | 0.54
21 | Cimento branco | kg | 0.125 | 1.25 | 0.16
22 | Cimento colante | kg | 2.2512 | 0.31 | 0.7
895 | Azulejo colorido de 1ª - 15x15cm | m2 | 0.525 | 8.89 | 4.67
4279 | Tubo de aço galvanizado com costura 25mm (1") | m | 1.01 | 12.93 | 13.06
4999 | Azulejista | h | 0.4 | 6.69 | 2.68
5006 | Encanador | h | 0.764 | 6.69 | 5.11
5007 | Ajudante de encanador | h | 0.264 | 5.19 | 1.37
5017 | Pedreiro | h | 0.5924 | 6.69 | 3.96
5022 | Servente | h | 2.0464 | 4.78 | 9.78
| Total Unitário do Serviço |  |  |  | 42.71
502214 | Subst.tubo f°g° 1 1/4" c/abert./fecham./rep.azulj. | m
17 | Areia úmida | m3 | 0.0162 | 25.5 | 0.41
19 | Cal virgem em pó | kg | 1.9656 | 0.14 | 0.28
20 | Cimento comum | kg | 1.755 | 0.31 | 0.54
21 | Cimento branco | kg | 0.125 | 1.25 | 0.16
22 | Cimento colante | kg | 2.2512 | 0.31 | 0.7
895 | Azulejo colorido de 1ª - 15x15cm | m2 | 0.525 | 8.89 | 4.67
4280 | Tubo de aço galvanizado com costura 32mm (1 1/4") | m | 1.01 | 17.68 | 17.86
4999 | Azulejista | h | 0.4 | 6.69 | 2.68
5006 | Encanador | h | 0.9 | 6.69 | 6.02
5007 | Ajudante de encanador | h | 0.4 | 5.19 | 2.08
5017 | Pedreiro | h | 0.6696 | 6.69 | 4.48
5022 | Servente | h | 2.195 | 4.78 | 10.49
| Total Unitário do Serviço |  |  |  | 50.37
502215 | Subst.tubo f°g° 1 1/2" c/abert./fecham./rep.azulj. | m
17 | Areia úmida | m3 | 0.0164 | 25.5 | 0.42
19 | Cal virgem em pó | kg | 2.002 | 0.14 | 0.28
20 | Cimento comum | kg | 1.765 | 0.31 | 0.55
21 | Cimento branco | kg | 0.125 | 1.25 | 0.16
22 | Cimento colante | kg | 2.2512 | 0.31 | 0.7
895 | Azulejo colorido de 1ª - 15x15cm | m2 | 0.525 | 8.89 | 4.67
4281 | Tubo de aço galvanizado com costura 40mm (1 1/2") | m | 1.01 | 20.83 | 21.04
4999 | Azulejista | h | 0.4 | 6.69 | 2.68
5006 | Encanador | h | 0.996 | 6.69 | 6.66
5007 | Ajudante de encanador | h | 0.496 | 5.19 | 2.57
5017 | Pedreiro | h | 0.6796 | 6.69 | 4.55
5022 | Servente | h | 2.215 | 4.78 | 10.59
| Total Unitário do Serviço |  |  |  | 54.87
502216 | Subst.tubo f°g° 2" c/abert./fecham./rep.azulj. | m
17 | Areia úmida | m3 | 0.0167 | 25.5 | 0.43
19 | Cal virgem em pó | kg | 2.0384 | 0.14 | 0.29
20 | Cimento comum | kg | 1.775 | 0.31 | 0.55
21 | Cimento branco | kg | 0.125 | 1.25 | 0.16
22 | Cimento colante | kg | 2.2512 | 0.31 | 0.7
895 | Azulejo colorido de 1ª - 15x15cm | m2 | 0.525 | 8.89 | 4.67
4282 | Tubo de aço galvanizado com costura 50mm (2") | m | 1.01 | 28.73 | 29.02
4999 | Azulejista | h | 0.4 | 6.69 | 2.68
5006 | Encanador | h | 1.092 | 6.69 | 7.31
5007 | Ajudante de encanador | h | 0.592 | 5.19 | 3.07
5017 | Pedreiro | h | 0.6892 | 6.69 | 4.61
5022 | Servente | h | 2.2266 | 4.78 | 10.64
| Total Unitário do Serviço |  |  |  | 64.13
502217 | Subst.tubo f°g° 2 1/2" c/abert./fecham./rep.azulj. | m
17 | Areia úmida | m3 | 0.017 | 25.5 | 0.43
19 | Cal virgem em pó | kg | 2.093 | 0.14 | 0.29
20 | Cimento comum | kg | 1.79 | 0.31 | 0.55
21 | Cimento branco | kg | 0.125 | 1.25 | 0.16
22 | Cimento colante | kg | 2.2512 | 0.31 | 0.7
895 | Azulejo colorido de 1ª - 15x15cm | m2 | 0.525 | 8.89 | 4.67
4283 | Tubo de aço galvanizado com costura 65mm (2 1/2") | m | 1.01 | 36.86 | 37.23
4999 | Azulejista | h | 0.4 | 6.69 | 2.68
5006 | Encanador | h | 1.164 | 6.69 | 7.79
5007 | Ajudante de encanador | h | 0.664 | 5.19 | 3.45
5017 | Pedreiro | h | 0.7368 | 6.69 | 4.93
5022 | Servente | h | 2.4055 | 4.78 | 11.5
| Total Unitário do Serviço |  |  |  | 74.38
502218 | Subst.tubo f°g° 3" c/abert./fecham./rep.azulj. | m
17 | Areia úmida | m3 | 0.0175 | 25.5 | 0.45
19 | Cal virgem em pó | kg | 2.1658 | 0.14 | 0.3
20 | Cimento comum | kg | 1.81 | 0.31 | 0.56
21 | Cimento branco | kg | 0.125 | 1.25 | 0.16
22 | Cimento colante | kg | 2.2512 | 0.31 | 0.7
895 | Azulejo colorido de 1ª - 15x15cm | m2 | 0.525 | 8.89 | 4.67
4284 | Tubo de aço galvanizado com costura 80mm (3") | m | 1.01 | 45.14 | 45.59
4999 | Azulejista | h | 0.4 | 6.69 | 2.68
5006 | Encanador | h | 1.276 | 6.69 | 8.54
5007 | Ajudante de encanador | h | 0.776 | 5.19 | 4.03
5017 | Pedreiro | h | 0.932 | 6.69 | 6.24
5022 | Servente | h | 2.4547 | 4.78 | 11.73
| Total Unitário do Serviço |  |  |  | 85.65
502219 | Subst.tubo f°g° 4" c/abert./fecham./rep.azulj. | m
17 | Areia úmida | m3 | 0.0181 | 25.5 | 0.46
19 | Cal virgem em pó | kg | 2.2568 | 0.14 | 0.32
20 | Cimento comum | kg | 1.835 | 0.31 | 0.57
21 | Cimento branco | kg | 0.125 | 1.25 | 0.16
22 | Cimento colante | kg | 2.2512 | 0.31 | 0.7
895 | Azulejo colorido de 1ª - 15x15cm | m2 | 0.525 | 8.89 | 4.67
4285 | Tubo de aço galvanizado com costura 100mm (4") | m | 1.01 | 66.47 | 67.13
4999 | Azulejista | h | 0.4 | 6.69 | 2.68
5006 | Encanador | h | 1.388 | 6.69 | 9.29
5007 | Ajudante de encanador | h | 0.888 | 5.19 | 4.61
5017 | Pedreiro | h | 1.0064 | 6.69 | 6.73
5022 | Servente | h | 2.5 | 4.78 | 11.95
| Total Unitário do Serviço |  |  |  | 109.27
502220 | Subst.tubo f°g° 6" c/abert./fecham./rep.azulj. | m
17 | Areia úmida | m3 | 0.0181 | 25.5 | 0.46
19 | Cal virgem em pó | kg | 2.2568 | 0.14 | 0.32
20 | Cimento comum | kg | 1.835 | 0.31 | 0.57
21 | Cimento branco | kg | 0.125 | 1.25 | 0.16
22 | Cimento colante | kg | 2.2512 | 0.31 | 0.7
895 | Azulejo colorido de 1ª - 15x15cm | m2 | 0.525 | 8.89 | 4.67
4286 | Tubo de aço galvanizado com costura 150mm (6") | m | 1.01 | 108.68 | 109.77
4999 | Azulejista | h | 0.4 | 6.69 | 2.68
5006 | Encanador | h | 1.66 | 6.69 | 11.11
5007 | Ajudante de encanador | h | 1.16 | 5.19 | 6.02
5017 | Pedreiro | h | 1.0064 | 6.69 | 6.73
5022 | Servente | h | 2.5 | 4.78 | 11.95
| Total Unitário do Serviço |  |  |  | 155.14
502240 | Subst.tubo PVC sold. Ø20mm c/abert./fech/rep.azulj | m
17 | Areia úmida | m3 | 0.0158 | 25.5 | 0.4
19 | Cal virgem em pó | kg | 1.911 | 0.14 | 0.27
20 | Cimento comum | kg | 1.74 | 0.31 | 0.54
21 | Cimento branco | kg | 0.125 | 1.25 | 0.16
22 | Cimento colante | kg | 2.2512 | 0.31 | 0.7
895 | Azulejo colorido de 1ª - 15x15cm | m2 | 0.525 | 8.89 | 4.67
3818 | Tubo rig PVC sold.pta/bolsa água marr. 20mm(1/2") | m | 1.01 | 1.32 | 1.33
4196 | Adesivo T especial | kg | 0.0004 | 16.37 | 0.01
4197 | Solução limpadora | l | 0.0002 | 23.24 | 0
4999 | Azulejista | h | 0.4 | 6.69 | 2.68
5006 | Encanador | h | 0.572 | 6.69 | 3.83
5007 | Ajudante de encanador | h | 0.072 | 5.19 | 0.37
5017 | Pedreiro | h | 0.5924 | 6.69 | 3.96
5022 | Servente | h | 2.0464 | 4.78 | 9.78
| Total Unitário do Serviço |  |  |  | 28.7
502241 | Subst.tubo PVC sold. Ø25mm c/abert./fech/rep.azulj | m
17 | Areia úmida | m3 | 0.016 | 25.5 | 0.41
19 | Cal virgem em pó | kg | 1.9365 | 0.14 | 0.27
20 | Cimento comum | kg | 1.747 | 0.31 | 0.54
21 | Cimento branco | kg | 0.125 | 1.25 | 0.16
22 | Cimento colante | kg | 2.2512 | 0.31 | 0.7
895 | Azulejo colorido de 1ª - 15x15cm | m2 | 0.525 | 8.89 | 4.67
3819 | Tubo rig PVC sold.pta/bolsa água marr 25mm(3/4") | m | 1.01 | 1.63 | 1.65
4196 | Adesivo T especial | kg | 0.0005 | 16.37 | 0.01
4197 | Solução limpadora | l | 0.0002 | 23.24 | 0
4999 | Azulejista | h | 0.4 | 6.69 | 2.68
5006 | Encanador | h | 0.596 | 6.69 | 3.99
5007 | Ajudante de encanador | h | 0.096 | 5.19 | 0.5
5017 | Pedreiro | h | 0.5924 | 6.69 | 3.96
5022 | Servente | h | 2.0464 | 4.78 | 9.78
| Total Unitário do Serviço |  |  |  | 29.32
502242 | Subst.tubo PVC sold. Ø32mm c/abert./fech/rep.azulj | m
17 | Areia úmida | m3 | 0.0162 | 25.5 | 0.41
19 | Cal virgem em pó | kg | 1.9656 | 0.14 | 0.28
20 | Cimento comum | kg | 1.755 | 0.31 | 0.54
21 | Cimento branco | kg | 0.125 | 1.25 | 0.16
22 | Cimento colante | kg | 2.2512 | 0.31 | 0.7
895 | Azulejo colorido de 1ª - 15x15cm | m2 | 0.525 | 8.89 | 4.67
3820 | Tubo rig PVC sold. Pta/bolsa água marr 32mm(1") | m | 1.01 | 3.79 | 3.83
4196 | Adesivo T especial | kg | 0.0007 | 16.37 | 0.01
4197 | Solução limpadora | l | 0.0003 | 23.24 | 0.01
4999 | Azulejista | h | 0.4 | 6.69 | 2.68
5006 | Encanador | h | 0.604 | 6.69 | 4.04
5007 | Ajudante de encanador | h | 0.104 | 5.19 | 0.54
5017 | Pedreiro | h | 0.6696 | 6.69 | 4.48
5022 | Servente | h | 2.195 | 4.78 | 10.49
| Total Unitário do Serviço |  |  |  | 32.84
502243 | Subst.tubo PVC sold. Ø40mm c/abert./fech/rep.azulj | m
17 | Areia úmida | m3 | 0.0164 | 25.5 | 0.42
19 | Cal virgem em pó | kg | 2.002 | 0.14 | 0.28
20 | Cimento comum | kg | 1.765 | 0.31 | 0.55
21 | Cimento branco | kg | 0.125 | 1.25 | 0.16
22 | Cimento colante | kg | 2.2512 | 0.31 | 0.7
895 | Azulejo colorido de 1ª - 15x15cm | m2 | 0.525 | 8.89 | 4.67
3821 | Tubo rig PVC sold.pta/bolsa água mar. 40mm(1 1/4") | m | 1.01 | 5.23 | 5.28
4196 | Adesivo T especial | kg | 0.0008 | 16.37 | 0.01
4197 | Solução limpadora | l | 0.0003 | 23.24 | 0.01
4999 | Azulejista | h | 0.4 | 6.69 | 2.68
5006 | Encanador | h | 0.66 | 6.69 | 4.42
5007 | Ajudante de encanador | h | 0.16 | 5.19 | 0.83
5017 | Pedreiro | h | 0.6796 | 6.69 | 4.55
5022 | Servente | h | 2.215 | 4.78 | 10.59
| Total Unitário do Serviço |  |  |  | 35.15
502244 | Subst.tubo PVC sold. Ø50mm c/abert./fech/rep.azulj | m
17 | Areia úmida | m3 | 0.0167 | 25.5 | 0.43
19 | Cal virgem em pó | kg | 2.0384 | 0.14 | 0.29
20 | Cimento comum | kg | 1.775 | 0.31 | 0.55
21 | Cimento branco | kg | 0.125 | 1.25 | 0.16
22 | Cimento colante | kg | 2.2512 | 0.31 | 0.7
895 | Azulejo colorido de 1ª - 15x15cm | m2 | 0.525 | 8.89 | 4.67
3822 | Tubo rig PVC sold.pta/bolsa água marr 50mm(1 1/2") | m | 1.01 | 5.73 | 5.79
4196 | Adesivo T especial | kg | 0.0012 | 16.37 | 0.02
4197 | Solução limpadora | l | 0.0005 | 23.24 | 0.01
4999 | Azulejista | h | 0.4 | 6.69 | 2.68
5006 | Encanador | h | 0.692 | 6.69 | 4.63
5007 | Ajudante de encanador | h | 0.192 | 5.19 | 1
5017 | Pedreiro | h | 0.6892 | 6.69 | 4.61
5022 | Servente | h | 2.2266 | 4.78 | 10.64
| Total Unitário do Serviço |  |  |  | 36.18
502245 | Subst.tubo PVC sold. Ø60mm c/abert./fech/rep.azulj | m
17 | Areia úmida | m3 | 0.017 | 25.5 | 0.43
19 | Cal virgem em pó | kg | 2.093 | 0.14 | 0.29
20 | Cimento comum | kg | 1.79 | 0.31 | 0.55
21 | Cimento branco | kg | 0.125 | 1.25 | 0.16
22 | Cimento colante | kg | 2.2512 | 0.31 | 0.7
895 | Azulejo colorido de 1ª - 15x15cm | m2 | 0.525 | 8.89 | 4.67
3823 | Tubo rig PVC sold. Pta/bolsa Água marr. 60mm(2") | m | 1.01 | 10.41 | 10.51
4196 | Adesivo T especial | kg | 0.0016 | 16.37 | 0.03
4197 | Solução limpadora | l | 0.0006 | 23.24 | 0.01
4999 | Azulejista | h | 0.4 | 6.69 | 2.68
5006 | Encanador | h | 0.74 | 6.69 | 4.95
5007 | Ajudante de encanador | h | 0.24 | 5.19 | 1.25
5017 | Pedreiro | h | 0.7368 | 6.69 | 4.93
5022 | Servente | h | 2.4055 | 4.78 | 11.5
| Total Unitário do Serviço |  |  |  | 42.66
502246 | Subst.tubo PVC sold. Ø75mm c/abert./fech/rep.azulj | m
17 | Areia úmida | m3 | 0.0173 | 25.5 | 0.44
19 | Cal virgem em pó | kg | 2.1294 | 0.14 | 0.3
20 | Cimento comum | kg | 1.8 | 0.31 | 0.56
21 | Cimento branco | kg | 0.125 | 1.25 | 0.16
22 | Cimento colante | kg | 2.2512 | 0.31 | 0.7
895 | Azulejo colorido de 1ª - 15x15cm | m2 | 0.525 | 8.89 | 4.67
3824 | Tubo rig PVC sold.pta/bolsa água mar. 75mm(2 1/2") | m | 1.01 | 14.99 | 15.14
4196 | Adesivo T especial | kg | 0.0022 | 16.37 | 0.04
4197 | Solução limpadora | l | 0.0008 | 23.24 | 0.02
4999 | Azulejista | h | 0.4 | 6.69 | 2.68
5006 | Encanador | h | 0.828 | 6.69 | 5.54
5007 | Ajudante de encanador | h | 0.328 | 5.19 | 1.7
5017 | Pedreiro | h | 0.9072 | 6.69 | 6.07
5022 | Servente | h | 2.449 | 4.78 | 11.71
| Total Unitário do Serviço |  |  |  | 49.73
502247 | Subst.tubo PVC sold. Ø85mm c/abert./fech/rep.azulj | m
17 | Areia úmida | m3 | 0.0175 | 25.5 | 0.45
19 | Cal virgem em pó | kg | 2.1658 | 0.14 | 0.3
20 | Cimento comum | kg | 1.81 | 0.31 | 0.56
21 | Cimento branco | kg | 0.125 | 1.25 | 0.16
22 | Cimento colante | kg | 2.2512 | 0.31 | 0.7
895 | Azulejo colorido de 1ª - 15x15cm | m2 | 0.525 | 8.89 | 4.67
3825 | Tubo rig PVC sold. pta/bolsa água marr. 85mm(3") | m | 1.01 | 20.01 | 20.21
4196 | Adesivo T especial | kg | 0.0027 | 16.37 | 0.04
4197 | Solução limpadora | l | 0.001 | 23.24 | 0.02
4999 | Azulejista | h | 0.4 | 6.69 | 2.68
5006 | Encanador | h | 0.884 | 6.69 | 5.91
5007 | Ajudante de encanador | h | 0.384 | 5.19 | 1.99
5017 | Pedreiro | h | 0.932 | 6.69 | 6.24
5022 | Servente | h | 2.4547 | 4.78 | 11.73
| Total Unitário do Serviço |  |  |  | 55.66
502248 | Subst.tubo PVC sold.Ø110mm c/abert./fech/rep.azulj | m
17 | Areia úmida | m3 | 0.0181 | 25.5 | 0.46
19 | Cal virgem em pó | kg | 2.2568 | 0.14 | 0.32
20 | Cimento comum | kg | 1.835 | 0.31 | 0.57
21 | Cimento branco | kg | 0.125 | 1.25 | 0.16
22 | Cimento colante | kg | 2.2512 | 0.31 | 0.7
895 | Azulejo colorido de 1ª - 15x15cm | m2 | 0.525 | 8.89 | 4.67
3826 | Tubo rig PVC sold. pta/bolsa água marr. 110mm(4") | m | 1.01 | 29.59 | 29.89
4196 | Adesivo T especial | kg | 0.0042 | 16.37 | 0.07
4197 | Solução limpadora | l | 0.0018 | 23.24 | 0.04
4999 | Azulejista | h | 0.4 | 6.69 | 2.68
5006 | Encanador | h | 0.916 | 6.69 | 6.13
5007 | Ajudante de encanador | h | 0.416 | 5.19 | 2.16
5017 | Pedreiro | h | 1.0064 | 6.69 | 6.73
5022 | Servente | h | 2.5 | 4.78 | 11.95
| Total Unitário do Serviço |  |  |  | 66.53
502250 | Subst.tubo PVC sold. Ø20mm c/abert./fech. reboco | m
17 | Areia úmida | m3 | 0.0158 | 25.5 | 0.4
19 | Cal virgem em pó | kg | 1.911 | 0.14 | 0.27
20 | Cimento comum | kg | 1.74 | 0.31 | 0.54
89 | Argamassa préfabricada para reboco (cal fino) | kg | 3.5 | 0.23 | 0.81
3818 | Tubo rig PVC sold.pta/bolsa água marr. 20mm(1/2") | m | 1.01 | 1.32 | 1.33
4196 | Adesivo T especial | kg | 0.0004 | 16.37 | 0.01
4197 | Solução limpadora | l | 0.0002 | 23.24 | 0
5006 | Encanador | h | 0.572 | 6.69 | 3.83
5007 | Ajudante de encanador | h | 0.072 | 5.19 | 0.37
5017 | Pedreiro | h | 0.774 | 6.69 | 5.18
5022 | Servente | h | 1.3864 | 4.78 | 6.63
| Total Unitário do Serviço |  |  |  | 19.37
502251 | Subst.tubo PVC sold. Ø32mm c/abert./fech. reboco | m
17 | Areia úmida | m3 | 0.0162 | 25.5 | 0.41
19 | Cal virgem em pó | kg | 1.9656 | 0.14 | 0.28
20 | Cimento comum | kg | 1.755 | 0.31 | 0.54
89 | Argamassa préfabricada para reboco (cal fino) | kg | 3.5 | 0.23 | 0.81
3820 | Tubo rig PVC sold. Pta/bolsa água marr 32mm(1") | m | 1.01 | 3.79 | 3.83
4196 | Adesivo T especial | kg | 0.0007 | 16.37 | 0.01
4197 | Solução limpadora | l | 0.0003 | 23.24 | 0.01
5006 | Encanador | h | 0.604 | 6.69 | 4.04
5007 | Ajudante de encanador | h | 0.104 | 5.19 | 0.54
5017 | Pedreiro | h | 0.9016 | 6.69 | 6.03
5022 | Servente | h | 2.039 | 4.78 | 9.75
| Total Unitário do Serviço |  |  |  | 26.25
502252 | Subst.tubo PVC sold. Ø40mm c/abert./fech. reboco | m
17 | Areia úmida | m3 | 0.0164 | 25.5 | 0.42
19 | Cal virgem em pó | kg | 2.002 | 0.14 | 0.28
20 | Cimento comum | kg | 1.765 | 0.31 | 0.55
89 | Argamassa préfabricada para reboco (cal fino) | kg | 3.5 | 0.23 | 0.81
3821 | Tubo rig PVC sold.pta/bolsa água mar. 40mm(1 1/4") | m | 1.01 | 5.23 | 5.28
4196 | Adesivo T especial | kg | 0.0008 | 16.37 | 0.01
4197 | Solução limpadora | l | 0.0003 | 23.24 | 0.01
5006 | Encanador | h | 0.66 | 6.69 | 4.42
5007 | Ajudante de encanador | h | 0.16 | 5.19 | 0.83
5017 | Pedreiro | h | 0.9116 | 6.69 | 6.1
5022 | Servente | h | 2.059 | 4.78 | 9.84
| Total Unitário do Serviço |  |  |  | 28.55
502253 | Subst.tubo PVC sold. Ø50mm c/abert./fech. reboco | m
17 | Areia úmida | m3 | 0.0167 | 25.5 | 0.43
19 | Cal virgem em pó | kg | 2.0384 | 0.14 | 0.29
20 | Cimento comum | kg | 1.775 | 0.31 | 0.55
89 | Argamassa préfabricada para reboco (cal fino) | kg | 3.5 | 0.23 | 0.81
3822 | Tubo rig PVC sold.pta/bolsa água marr 50mm(1 1/2") | m | 1.01 | 5.73 | 5.79
4196 | Adesivo T especial | kg | 0.0012 | 16.37 | 0.02
4197 | Solução limpadora | l | 0.0005 | 23.24 | 0.01
5006 | Encanador | h | 0.692 | 6.69 | 4.63
5007 | Ajudante de encanador | h | 0.192 | 5.19 | 1
5017 | Pedreiro | h | 0.9212 | 6.69 | 6.16
5022 | Servente | h | 2.0706 | 4.78 | 9.9
| Total Unitário do Serviço |  |  |  | 29.59
502254 | Subst.tubo PVC sold. Ø60mm c/abert./fech. reboco | m
17 | Areia úmida | m3 | 0.017 | 25.5 | 0.43
19 | Cal virgem em pó | kg | 2.093 | 0.14 | 0.29
20 | Cimento comum | kg | 1.79 | 0.31 | 0.55
89 | Argamassa préfabricada para reboco (cal fino) | kg | 3.5 | 0.23 | 0.81
3823 | Tubo rig PVC sold. Pta/bolsa Água marr. 60mm(2") | m | 1.01 | 10.41 | 10.51
4196 | Adesivo T especial | kg | 0.0016 | 16.37 | 0.03
4197 | Solução limpadora | l | 0.0006 | 23.24 | 0.01
5006 | Encanador | h | 0.74 | 6.69 | 4.95
5007 | Ajudante de encanador | h | 0.24 | 5.19 | 1.25
5017 | Pedreiro | h | 0.9688 | 6.69 | 6.48
5022 | Servente | h | 2.2495 | 4.78 | 10.75
| Total Unitário do Serviço |  |  |  | 36.06
502255 | Subst.tubo PVC sold. Ø75mm c/abert./fech. reboco | m
17 | Areia úmida | m3 | 0.0173 | 25.5 | 0.44
19 | Cal virgem em pó | kg | 2.1294 | 0.14 | 0.3
20 | Cimento comum | kg | 1.8 | 0.31 | 0.56
89 | Argamassa préfabricada para reboco (cal fino) | kg | 3.5 | 0.23 | 0.81
3824 | Tubo rig PVC sold.pta/bolsa água mar. 75mm(2 1/2") | m | 1.01 | 14.99 | 15.14
4196 | Adesivo T especial | kg | 0.0022 | 16.37 | 0.04
4197 | Solução limpadora | l | 0.0008 | 23.24 | 0.02
5006 | Encanador | h | 0.828 | 6.69 | 5.54
5007 | Ajudante de encanador | h | 0.328 | 5.19 | 1.7
5017 | Pedreiro | h | 1.1392 | 6.69 | 7.62
5022 | Servente | h | 2.293 | 4.78 | 10.96
| Total Unitário do Serviço |  |  |  | 43.13
502256 | Subst.tubo PVC sold. Ø85mm c/abert./fech. reboco | m
17 | Areia úmida | m3 | 0.0175 | 25.5 | 0.45
19 | Cal virgem em pó | kg | 2.1658 | 0.14 | 0.3
20 | Cimento comum | kg | 1.81 | 0.31 | 0.56
89 | Argamassa préfabricada para reboco (cal fino) | kg | 3.5 | 0.23 | 0.81
3825 | Tubo rig PVC sold. pta/bolsa água marr. 85mm(3") | m | 1.01 | 20.01 | 20.21
4196 | Adesivo T especial | kg | 0.0027 | 16.37 | 0.04
4197 | Solução limpadora | l | 0.001 | 23.24 | 0.02
5006 | Encanador | h | 0.884 | 6.69 | 5.91
5007 | Ajudante de encanador | h | 0.384 | 5.19 | 1.99
5017 | Pedreiro | h | 1.164 | 6.69 | 7.79
5022 | Servente | h | 2.2987 | 4.78 | 10.99
| Total Unitário do Serviço |  |  |  | 49.07
502257 | Subst.tubo PVC sold Ø110mm c/abert./fech. reboco | m
17 | Areia úmida | m3 | 0.0181 | 25.5 | 0.46
19 | Cal virgem em pó | kg | 2.2568 | 0.14 | 0.32
20 | Cimento comum | kg | 1.835 | 0.31 | 0.57
89 | Argamassa préfabricada para reboco (cal fino) | kg | 3.5 | 0.23 | 0.81
3826 | Tubo rig PVC sold. pta/bolsa água marr. 110mm(4") | m | 1.01 | 29.59 | 29.89
4196 | Adesivo T especial | kg | 0.0042 | 16.37 | 0.07
4197 | Solução limpadora | l | 0.0018 | 23.24 | 0.04
5006 | Encanador | h | 0.916 | 6.69 | 6.13
5007 | Ajudante de encanador | h | 0.416 | 5.19 | 2.16
5017 | Pedreiro | h | 1.2384 | 6.69 | 8.28
5022 | Servente | h | 2.344 | 4.78 | 11.2
| Total Unitário do Serviço |  |  |  | 59.93
502301 | Subst.tubo de PVC esgoto Ø 40mm | m
4016 | Anel de borracha Ø 40mm | pç | 2 | 0.53 | 1.06
4086 | Tubo de PVC esgoto secundário Ø40mm | m | 1.01 | 1.85 | 1.87
4198 | Pasta lubrificante | kg | 0.01 | 21.92 | 0.22
5006 | Encanador | h | 0.492 | 6.69 | 3.29
5007 | Ajudante de encanador | h | 0.192 | 5.19 | 1
| Total Unitário do Serviço |  |  |  | 7.44
502302 | Subst.tubo de PVC esgoto Ø 50mm | m
4012 | Tubo de PVC esgoto primario Ø 50mm | m | 1.01 | 3.52 | 3.56
4017 | Anel de borracha Ø 50mm | pç | 1 | 0.67 | 0.67
4198 | Pasta lubrificante | kg | 0.003 | 21.92 | 0.07
5006 | Encanador | h | 0.576 | 6.69 | 3.85
5007 | Ajudante de encanador | h | 0.276 | 5.19 | 1.43
| Total Unitário do Serviço |  |  |  | 9.58
502303 | Subst.tubo de PVC esgoto Ø 75mm | m
4013 | Tubo de PVC esgoto primario Ø 75mm | m | 1.01 | 4.41 | 4.45
4018 | Anel de borracha Ø 75mm | pç | 1 | 0.76 | 0.76
4198 | Pasta lubrificante | kg | 0.005 | 21.92 | 0.11
5006 | Encanador | h | 0.576 | 6.69 | 3.85
5007 | Ajudante de encanador | h | 0.276 | 5.19 | 1.43
| Total Unitário do Serviço |  |  |  | 10.6
502304 | Subst.tubo de PVC esgoto Ø 100mm | m
4014 | Tubo de PVC esgoto primario Ø 100mm | m | 1.01 | 5.24 | 5.29
4019 | Anel de borracha Ø 100mm | pç | 1 | 1.01 | 1.01
4198 | Pasta lubrificante | kg | 0.0077 | 21.92 | 0.17
5006 | Encanador | h | 0.852 | 6.69 | 5.7
5007 | Ajudante de encanador | h | 0.552 | 5.19 | 2.86
| Total Unitário do Serviço |  |  |  | 15.03
502305 | Subst.tubo de PVC esgoto Ø 150mm | m
4015 | Tubo de PVC esgoto primario Ø 150mm | m | 1.01 | 13.24 | 13.37
4021 | Anel de borracha Ø 150mm | pç | 1 | 3.18 | 3.18
4198 | Pasta lubrificante | kg | 0.011 | 21.92 | 0.24
5006 | Encanador | h | 0.8152 | 6.69 | 5.45
5007 | Ajudante de encanador | h | 0.5152 | 5.19 | 2.67
| Total Unitário do Serviço |  |  |  | 24.91
502310 | Subst.tubo PVC esgoto Ø 40mm c/abert/fech.reboco | m
17 | Areia úmida | m3 | 0.0167 | 25.5 | 0.43
19 | Cal virgem em pó | kg | 2.0384 | 0.14 | 0.29
20 | Cimento comum | kg | 1.775 | 0.31 | 0.55
89 | Argamassa préfabricada para reboco (cal fino) | kg | 3.5 | 0.23 | 0.81
4016 | Anel de borracha Ø 40mm | pç | 2 | 0.53 | 1.06
4086 | Tubo de PVC esgoto secundário Ø40mm | m | 1.01 | 1.85 | 1.87
4198 | Pasta lubrificante | kg | 0.01 | 21.92 | 0.22
5006 | Encanador | h | 0.492 | 6.69 | 3.29
5007 | Ajudante de encanador | h | 0.192 | 5.19 | 1
5017 | Pedreiro | h | 0.8708 | 6.69 | 5.83
5022 | Servente | h | 1.5666 | 4.78 | 7.49
| Total Unitário do Serviço |  |  |  | 22.84
502311 | Subst.tubo PVC esgoto Ø 50mm c/abert/fech.reboco | m
17 | Areia úmida | m3 | 0.0167 | 25.5 | 0.43
19 | Cal virgem em pó | kg | 2.0384 | 0.14 | 0.29
20 | Cimento comum | kg | 1.775 | 0.31 | 0.55
89 | Argamassa préfabricada para reboco (cal fino) | kg | 3.5 | 0.23 | 0.81
4012 | Tubo de PVC esgoto primario Ø 50mm | m | 1.01 | 3.52 | 3.56
4017 | Anel de borracha Ø 50mm | pç | 1 | 0.67 | 0.67
4198 | Pasta lubrificante | kg | 0.003 | 21.92 | 0.07
5006 | Encanador | h | 0.576 | 6.69 | 3.85
5007 | Ajudante de encanador | h | 0.246 | 5.19 | 1.28
5017 | Pedreiro | h | 0.8708 | 6.69 | 5.83
5022 | Servente | h | 1.5666 | 4.78 | 7.49
| Total Unitário do Serviço |  |  |  | 24.83
502312 | Subst.tubo PVC esgoto Ø 75mm c/abert/fech.reboco | m
17 | Areia úmida | m3 | 0.0173 | 25.5 | 0.44
19 | Cal virgem em pó | kg | 2.1294 | 0.14 | 0.3
20 | Cimento comum | kg | 1.8 | 0.31 | 0.56
89 | Argamassa préfabricada para reboco (cal fino) | kg | 3.5 | 0.23 | 0.81
4013 | Tubo de PVC esgoto primario Ø 75mm | m | 1.01 | 4.41 | 4.45
4018 | Anel de borracha Ø 75mm | pç | 1 | 0.76 | 0.76
4198 | Pasta lubrificante | kg | 0.005 | 21.92 | 0.11
5006 | Encanador | h | 0.576 | 6.69 | 3.85
5007 | Ajudante de encanador | h | 0.276 | 5.19 | 1.43
5017 | Pedreiro | h | 1.0888 | 6.69 | 7.28
5022 | Servente | h | 1.789 | 4.78 | 8.55
| Total Unitário do Serviço |  |  |  | 28.54
502313 | Subst.tubo PVC esgoto Ø100mm c/abert/fech.reboco | m
17 | Areia úmida | m3 | 0.0181 | 25.5 | 0.46
19 | Cal virgem em pó | kg | 2.2568 | 0.14 | 0.32
20 | Cimento comum | kg | 1.835 | 0.31 | 0.57
89 | Argamassa préfabricada para reboco (cal fino) | kg | 3.5 | 0.23 | 0.81
4014 | Tubo de PVC esgoto primario Ø 100mm | m | 1.01 | 5.24 | 5.29
4019 | Anel de borracha Ø 100mm | pç | 1 | 1.01 | 1.01
4198 | Pasta lubrificante | kg | 0.0077 | 21.92 | 0.17
5006 | Encanador | h | 0.852 | 6.69 | 5.7
5007 | Ajudante de encanador | h | 0.552 | 5.19 | 2.86
5017 | Pedreiro | h | 1.188 | 6.69 | 7.95
5022 | Servente | h | 1.84 | 4.78 | 8.8
| Total Unitário do Serviço |  |  |  | 33.94
502314 | Subst.tubo PVC esgoto Ø150mm c/abert/fech.reboco | m
17 | Areia úmida | m3 | 0.0181 | 25.5 | 0.46
19 | Cal virgem em pó | kg | 2.2568 | 0.14 | 0.32
20 | Cimento comum | kg | 1.835 | 0.31 | 0.57
89 | Argamassa préfabricada para reboco (cal fino) | kg | 3.5 | 0.23 | 0.81
4015 | Tubo de PVC esgoto primario Ø 150mm | m | 1.01 | 13.24 | 13.37
4021 | Anel de borracha Ø 150mm | pç | 1 | 3.18 | 3.18
4198 | Pasta lubrificante | kg | 0.011 | 21.92 | 0.24
5006 | Encanador | h | 0.8152 | 6.69 | 5.45
5007 | Ajudante de encanador | h | 0.5251 | 5.19 | 2.73
5017 | Pedreiro | h | 1.188 | 6.69 | 7.95
5022 | Servente | h | 1.84 | 4.78 | 8.8
| Total Unitário do Serviço |  |  |  | 43.88
502320 | Subst.tubo PVC esgoto Ø 40mm c/abert./fech/azulj. | m
17 | Areia úmida | m3 | 0.0167 | 25.5 | 0.43
19 | Cal virgem em pó | kg | 2.0384 | 0.14 | 0.29
20 | Cimento comum | kg | 1.775 | 0.31 | 0.55
21 | Cimento branco | kg | 0.125 | 1.25 | 0.16
22 | Cimento colante | kg | 2.2512 | 0.31 | 0.7
894 | Azulejo branco de 1ª - 15x15cm | m2 | 0.525 | 8.41 | 4.42
4016 | Anel de borracha Ø 40mm | pç | 2 | 0.53 | 1.06
4086 | Tubo de PVC esgoto secundário Ø40mm | m | 1.01 | 1.85 | 1.87
4198 | Pasta lubrificante | kg | 0.01 | 21.92 | 0.22
4999 | Azulejista | h | 0.4 | 6.69 | 2.68
5006 | Encanador | h | 0.492 | 6.69 | 3.29
5007 | Ajudante de encanador | h | 0.192 | 5.19 | 1
5017 | Pedreiro | h | 0.6892 | 6.69 | 4.61
5022 | Servente | h | 2.2266 | 4.78 | 10.64
| Total Unitário do Serviço |  |  |  | 31.92
502321 | Subst.tubo PVC esgoto Ø 50mm c/abert./fech/azulj. | m
17 | Areia úmida | m3 | 0.0167 | 25.5 | 0.43
19 | Cal virgem em pó | kg | 2.0384 | 0.14 | 0.29
20 | Cimento comum | kg | 1.775 | 0.31 | 0.55
21 | Cimento branco | kg | 0.125 | 1.25 | 0.16
22 | Cimento colante | kg | 2.2512 | 0.31 | 0.7
894 | Azulejo branco de 1ª - 15x15cm | m2 | 0.525 | 8.41 | 4.42
4012 | Tubo de PVC esgoto primario Ø 50mm | m | 1.01 | 3.52 | 3.56
4017 | Anel de borracha Ø 50mm | pç | 1 | 0.67 | 0.67
4198 | Pasta lubrificante | kg | 0.003 | 21.92 | 0.07
4999 | Azulejista | h | 0.4 | 6.69 | 2.68
5006 | Encanador | h | 0.576 | 6.69 | 3.85
5007 | Ajudante de encanador | h | 0.276 | 5.19 | 1.43
5017 | Pedreiro | h | 0.6892 | 6.69 | 4.61
5022 | Servente | h | 2.2266 | 4.78 | 10.64
| Total Unitário do Serviço |  |  |  | 34.06
502322 | Subst.tubo PVC esgoto Ø 75mm c/abert./fech/azulj. | m
17 | Areia úmida | m3 | 0.0173 | 25.5 | 0.44
19 | Cal virgem em pó | kg | 2.1294 | 0.14 | 0.3
20 | Cimento comum | kg | 1.8 | 0.31 | 0.56
21 | Cimento branco | kg | 0.125 | 1.25 | 0.16
22 | Cimento colante | kg | 2.2512 | 0.31 | 0.7
894 | Azulejo branco de 1ª - 15x15cm | m2 | 0.525 | 8.41 | 4.42
4013 | Tubo de PVC esgoto primario Ø 75mm | m | 1.01 | 4.41 | 4.45
4018 | Anel de borracha Ø 75mm | pç | 1 | 0.76 | 0.76
4198 | Pasta lubrificante | kg | 0.005 | 21.92 | 0.11
4999 | Azulejista | h | 0.4 | 6.69 | 2.68
5006 | Encanador | h | 0.576 | 6.69 | 3.85
5007 | Ajudante de encanador | h | 0.276 | 5.19 | 1.43
5017 | Pedreiro | h | 0.9072 | 6.69 | 6.07
5022 | Servente | h | 2.449 | 4.78 | 11.71
| Total Unitário do Serviço |  |  |  | 37.64
502323 | Subst.tubo PVC esgoto Ø100mm c/abert./fech/azulj. | m
17 | Areia úmida | m3 | 0.0181 | 25.5 | 0.46
19 | Cal virgem em pó | kg | 2.2568 | 0.14 | 0.32
20 | Cimento comum | kg | 1.835 | 0.31 | 0.57
21 | Cimento branco | kg | 0.125 | 1.25 | 0.16
22 | Cimento colante | kg | 2.2512 | 0.31 | 0.7
894 | Azulejo branco de 1ª - 15x15cm | m2 | 0.525 | 8.41 | 4.42
4014 | Tubo de PVC esgoto primario Ø 100mm | m | 1.01 | 5.24 | 5.29
4019 | Anel de borracha Ø 100mm | pç | 1 | 1.01 | 1.01
4198 | Pasta lubrificante | kg | 0.0077 | 21.92 | 0.17
4999 | Azulejista | h | 0.4 | 6.69 | 2.68
5006 | Encanador | h | 0.852 | 6.69 | 5.7
5007 | Ajudante de encanador | h | 0.552 | 5.19 | 2.86
5017 | Pedreiro | h | 1.0064 | 6.69 | 6.73
5022 | Servente | h | 2.5 | 4.78 | 11.95
| Total Unitário do Serviço |  |  |  | 43.02
502324 | Subst.tubo PVC esgoto Ø150mm c/abert./fech/azulj. | m
17 | Areia úmida | m3 | 0.0181 | 25.5 | 0.46
19 | Cal virgem em pó | kg | 2.2568 | 0.14 | 0.32
20 | Cimento comum | kg | 1.835 | 0.31 | 0.57
21 | Cimento branco | kg | 0.125 | 1.25 | 0.16
22 | Cimento colante | kg | 2.2512 | 0.31 | 0.7
894 | Azulejo branco de 1ª - 15x15cm | m2 | 0.525 | 8.41 | 4.42
4015 | Tubo de PVC esgoto primario Ø 150mm | m | 1.01 | 13.24 | 13.37
4021 | Anel de borracha Ø 150mm | pç | 1 | 3.18 | 3.18
4198 | Pasta lubrificante | kg | 0.011 | 21.92 | 0.24
4999 | Azulejista | h | 0.4 | 6.69 | 2.68
5006 | Encanador | h | 0.8152 | 6.69 | 5.45
5007 | Ajudante de encanador | h | 0.5152 | 5.19 | 2.67
5017 | Pedreiro | h | 0.956 | 6.69 | 6.4
5022 | Servente | h | 1.996 | 4.78 | 9.54
| Total Unitário do Serviço |  |  |  | 50.16
503101 | Subst.eletroduto PVC Ø 20mm c/abert./fech.reboco | m
17 | Areia úmida | m3 | 0.0158 | 25.5 | 0.4
19 | Cal virgem em pó | kg | 1.911 | 0.14 | 0.27
20 | Cimento comum | kg | 1.74 | 0.31 | 0.54
89 | Argamassa préfabricada para reboco (cal fino) | kg | 3.5 | 0.23 | 0.81
1190 | Eletroduto de PVC, roscável 20mm (1/2") | m | 1.05 | 0.83 | 0.87
5005 | Ajudante de eletricista | h | 0.136 | 5.19 | 0.71
5006 | Encanador | h | 0.5 | 6.69 | 3.35
5008 | Eletricista | h | 0.136 | 6.69 | 0.91
5017 | Pedreiro | h | 0.774 | 6.69 | 5.18
5022 | Servente | h | 1.3864 | 4.78 | 6.63
| Total Unitário do Serviço |  |  |  | 19.67
503102 | Subst.eletroduto PVC Ø 25mm c/abert./fech.reboco | m
17 | Areia úmida | m3 | 0.016 | 25.5 | 0.41
19 | Cal virgem em pó | kg | 1.9365 | 0.14 | 0.27
20 | Cimento comum | kg | 1.747 | 0.31 | 0.54
89 | Argamassa préfabricada para reboco (cal fino) | kg | 3.5 | 0.23 | 0.81
1191 | Eletroduto de PVC, roscável 25mm (3/4") | m | 1.05 | 1.17 | 1.23
5005 | Ajudante de eletricista | h | 0.136 | 5.19 | 0.71
5006 | Encanador | h | 0.5 | 6.69 | 3.35
5008 | Eletricista | h | 0.136 | 6.69 | 0.91
5017 | Pedreiro | h | 0.774 | 6.69 | 5.18
5022 | Servente | h | 1.3864 | 4.78 | 6.63
| Total Unitário do Serviço |  |  |  | 20.04
503103 | Subst.eletroduto PVC Ø 32mm c/abert./fech.reboco | m
17 | Areia úmida | m3 | 0.0162 | 25.5 | 0.41
19 | Cal virgem em pó | kg | 1.9656 | 0.14 | 0.28
20 | Cimento comum | kg | 1.755 | 0.31 | 0.54
89 | Argamassa préfabricada para reboco (cal fino) | kg | 3.5 | 0.23 | 0.81
1192 | Eletroduto de PVC, roscável 32mm (1") | m | 1.05 | 1.76 | 1.85
5005 | Ajudante de eletricista | h | 0.16 | 5.19 | 0.83
5006 | Encanador | h | 0.5 | 6.69 | 3.35
5008 | Eletricista | h | 0.16 | 6.69 | 1.07
5017 | Pedreiro | h | 0.8512 | 6.69 | 5.69
5022 | Servente | h | 1.535 | 4.78 | 7.34
| Total Unitário do Serviço |  |  |  | 22.17
503104 | Subst.eletroduto PVC Ø 40mm c/abert./fech.reboco | m
17 | Areia úmida | m3 | 0.0164 | 25.5 | 0.42
19 | Cal virgem em pó | kg | 2.002 | 0.14 | 0.28
20 | Cimento comum | kg | 1.765 | 0.31 | 0.55
89 | Argamassa préfabricada para reboco (cal fino) | kg | 3.5 | 0.23 | 0.81
1193 | Eletroduto de PVC, roscável 40mm (1 1/4") | m | 1.05 | 2.4 | 2.52
5005 | Ajudante de eletricista | h | 0.24 | 5.19 | 1.25
5006 | Encanador | h | 0.5 | 6.69 | 3.35
5008 | Eletricista | h | 0.24 | 6.69 | 1.61
5017 | Pedreiro | h | 0.8612 | 6.69 | 5.76
5022 | Servente | h | 1.555 | 4.78 | 7.43
| Total Unitário do Serviço |  |  |  | 23.98
503105 | Subst.eletroduto PVC Ø 50mm c/abert./fech.reboco | m
17 | Areia úmida | m3 | 0.0167 | 25.5 | 0.43
19 | Cal virgem em pó | kg | 2.0384 | 0.14 | 0.29
20 | Cimento comum | kg | 1.775 | 0.31 | 0.55
89 | Argamassa préfabricada para reboco (cal fino) | kg | 3.5 | 0.23 | 0.81
1194 | Eletroduto de PVC, roscável 50mm ( 1 1/2") | m | 1.05 | 3.08 | 3.23
5005 | Ajudante de eletricista | h | 0.296 | 5.19 | 1.54
5006 | Encanador | h | 0.5 | 6.69 | 3.35
5008 | Eletricista | h | 0.296 | 6.69 | 1.98
5017 | Pedreiro | h | 0.8708 | 6.69 | 5.83
5022 | Servente | h | 1.5666 | 4.78 | 7.49
| Total Unitário do Serviço |  |  |  | 25.5
503106 | Subst.eletroduto PVC Ø 60mm c/abert./fech.reboco | m
17 | Areia úmida | m3 | 0.017 | 25.5 | 0.43
19 | Cal virgem em pó | kg | 2.093 | 0.14 | 0.29
20 | Cimento comum | kg | 1.79 | 0.31 | 0.55
89 | Argamassa préfabricada para reboco (cal fino) | kg | 3.5 | 0.23 | 0.81
1195 | Eletroduto de PVC, roscável 60mm (2") | m | 1.05 | 3.57 | 3.75
5005 | Ajudante de eletricista | h | 0.4 | 5.19 | 2.08
5006 | Encanador | h | 0.5 | 6.69 | 3.35
5008 | Eletricista | h | 0.4 | 6.69 | 2.68
5017 | Pedreiro | h | 0.9184 | 6.69 | 6.14
5022 | Servente | h | 1.7455 | 4.78 | 8.34
| Total Unitário do Serviço |  |  |  | 28.42
503107 | Subst.eletroduto PVC Ø 75mm c/abert./fech.reboco | m
17 | Areia úmida | m3 | 0.0173 | 25.5 | 0.44
19 | Cal virgem em pó | kg | 2.1294 | 0.14 | 0.3
20 | Cimento comum | kg | 1.8 | 0.31 | 0.56
89 | Argamassa préfabricada para reboco (cal fino) | kg | 3.5 | 0.23 | 0.81
1196 | Eletroduto de PVC, roscável 75mm (2 1/2"") | m | 1.05 | 7.45 | 7.82
5005 | Ajudante de eletricista | h | 0.536 | 5.19 | 2.78
5006 | Encanador | h | 0.5 | 6.69 | 3.35
5008 | Eletricista | h | 0.536 | 6.69 | 3.59
5017 | Pedreiro | h | 1.0888 | 6.69 | 7.28
5022 | Servente | h | 1.789 | 4.78 | 8.55
| Total Unitário do Serviço |  |  |  | 35.48
503108 | Subst.eletroduto PVC Ø 85mm c/abert./fech.reboco | m
17 | Areia úmida | m3 | 0.0175 | 25.5 | 0.45
19 | Cal virgem em pó | kg | 2.1658 | 0.14 | 0.3
20 | Cimento comum | kg | 1.81 | 0.31 | 0.56
89 | Argamassa préfabricada para reboco (cal fino) | kg | 3.5 | 0.23 | 0.81
1197 | Eletroduto de PVC, roscável 85mm (3") | m | 1.05 | 11.68 | 12.26
5005 | Ajudante de eletricista | h | 0.64 | 5.19 | 3.32
5006 | Encanador | h | 0.5 | 6.69 | 3.35
5008 | Eletricista | h | 0.64 | 6.69 | 4.28
5017 | Pedreiro | h | 1.1136 | 6.69 | 7.45
5022 | Servente | h | 1.7947 | 4.78 | 8.58
| Total Unitário do Serviço |  |  |  | 41.36
503109 | Subst.eletroduto PVC Ø110mm c/abert./fech.reboco | m
17 | Areia úmida | m3 | 0.0181 | 25.5 | 0.46
19 | Cal virgem em pó | kg | 2.2568 | 0.14 | 0.32
20 | Cimento comum | kg | 1.835 | 0.31 | 0.57
89 | Argamassa préfabricada para reboco (cal fino) | kg | 3.5 | 0.23 | 0.81
1198 | Eletroduto de PVC, roscável 110mm (4") | m | 1.05 | 16.46 | 17.28
5005 | Ajudante de eletricista | h | 0.8 | 5.19 | 4.15
5006 | Encanador | h | 0.5 | 6.69 | 3.35
5008 | Eletricista | h | 0.8 | 6.69 | 5.35
5017 | Pedreiro | h | 1.188 | 6.69 | 7.95
5022 | Servente | h | 1.84 | 4.78 | 8.8
| Total Unitário do Serviço |  |  |  | 49.04
503111 | Subst.eletroduto PVC Ø 20mm c/abert./fech./azulejo | m
17 | Areia úmida | m3 | 0.0158 | 25.5 | 0.4
19 | Cal virgem em pó | kg | 1.911 | 0.14 | 0.27
20 | Cimento comum | kg | 1.74 | 0.31 | 0.54
21 | Cimento branco | kg | 0.125 | 1.25 | 0.16
22 | Cimento colante | kg | 2.2512 | 0.31 | 0.7
894 | Azulejo branco de 1ª - 15x15cm | m2 | 0.525 | 8.41 | 4.42
1190 | Eletroduto de PVC, roscável 20mm (1/2") | m | 1.05 | 0.83 | 0.87
4999 | Azulejista | h | 0.4 | 6.69 | 2.68
5005 | Ajudante de eletricista | h | 0.136 | 5.19 | 0.71
5006 | Encanador | h | 0.5 | 6.69 | 3.35
5008 | Eletricista | h | 0.136 | 6.69 | 0.91
5017 | Pedreiro | h | 0.5924 | 6.69 | 3.96
5022 | Servente | h | 2.0464 | 4.78 | 9.78
| Total Unitário do Serviço |  |  |  | 28.75
503112 | Subst.eletroduto PVC Ø 25mm c/abert./fech./azulejo | m
17 | Areia úmida | m3 | 0.016 | 25.5 | 0.41
19 | Cal virgem em pó | kg | 1.9365 | 0.14 | 0.27
20 | Cimento comum | kg | 1.747 | 0.31 | 0.54
21 | Cimento branco | kg | 0.125 | 1.25 | 0.16
22 | Cimento colante | kg | 2.2512 | 0.31 | 0.7
894 | Azulejo branco de 1ª - 15x15cm | m2 | 0.525 | 8.41 | 4.42
1191 | Eletroduto de PVC, roscável 25mm (3/4") | m | 1.05 | 1.17 | 1.23
4999 | Azulejista | h | 0.4 | 6.69 | 2.68
5005 | Ajudante de eletricista | h | 0.136 | 5.19 | 0.71
5006 | Encanador | h | 0.5 | 6.69 | 3.35
5008 | Eletricista | h | 0.136 | 6.69 | 0.91
5017 | Pedreiro | h | 0.5924 | 6.69 | 3.96
5022 | Servente | h | 2.0464 | 4.78 | 9.78
| Total Unitário do Serviço |  |  |  | 29.12
503113 | Subst.eletroduto PVC Ø 32mm c/abert./fech./azulejo | m
17 | Areia úmida | m3 | 0.0162 | 25.5 | 0.41
19 | Cal virgem em pó | kg | 1.9656 | 0.14 | 0.28
20 | Cimento comum | kg | 1.755 | 0.31 | 0.54
21 | Cimento branco | kg | 0.125 | 1.25 | 0.16
22 | Cimento colante | kg | 2.2512 | 0.31 | 0.7
894 | Azulejo branco de 1ª - 15x15cm | m2 | 0.525 | 8.41 | 4.42
1192 | Eletroduto de PVC, roscável 32mm (1") | m | 1.05 | 1.76 | 1.85
4999 | Azulejista | h | 0.4 | 6.69 | 2.68
5005 | Ajudante de eletricista | h | 0.16 | 5.19 | 0.83
5006 | Encanador | h | 0.5 | 6.69 | 3.35
5008 | Eletricista | h | 0.16 | 6.69 | 1.07
5017 | Pedreiro | h | 0.6696 | 6.69 | 4.48
5022 | Servente | h | 2.195 | 4.78 | 10.49
| Total Unitário do Serviço |  |  |  | 31.26
503114 | Subst.eletroduto PVC Ø 40mm c/abert./fech./azulejo | m
17 | Areia úmida | m3 | 0.0164 | 25.5 | 0.42
19 | Cal virgem em pó | kg | 2.002 | 0.14 | 0.28
20 | Cimento comum | kg | 1.765 | 0.31 | 0.55
21 | Cimento branco | kg | 0.125 | 1.25 | 0.16
22 | Cimento colante | kg | 2.2512 | 0.31 | 0.7
894 | Azulejo branco de 1ª - 15x15cm | m2 | 0.525 | 8.41 | 4.42
1193 | Eletroduto de PVC, roscável 40mm (1 1/4") | m | 1.05 | 2.4 | 2.52
4999 | Azulejista | h | 0.4 | 6.69 | 2.68
5005 | Ajudante de eletricista | h | 0.24 | 5.19 | 1.25
5006 | Encanador | h | 0.5 | 6.69 | 3.35
5008 | Eletricista | h | 0.24 | 6.69 | 1.61
5017 | Pedreiro | h | 0.6796 | 6.69 | 4.55
5022 | Servente | h | 2.215 | 4.78 | 10.59
| Total Unitário do Serviço |  |  |  | 33.08
503115 | Subst.eletroduto PVC Ø 50mm c/abert./fech./azulejo | m
17 | Areia úmida | m3 | 0.0167 | 25.5 | 0.43
19 | Cal virgem em pó | kg | 2.0384 | 0.14 | 0.29
20 | Cimento comum | kg | 1.775 | 0.31 | 0.55
21 | Cimento branco | kg | 0.125 | 1.25 | 0.16
22 | Cimento colante | kg | 2.2512 | 0.31 | 0.7
894 | Azulejo branco de 1ª - 15x15cm | m2 | 0.525 | 8.41 | 4.42
1194 | Eletroduto de PVC, roscável 50mm ( 1 1/2") | m | 1.05 | 3.08 | 3.23
4999 | Azulejista | h | 0.4 | 6.69 | 2.68
5005 | Ajudante de eletricista | h | 0.296 | 5.19 | 1.54
5006 | Encanador | h | 0.5 | 6.69 | 3.35
5008 | Eletricista | h | 0.296 | 6.69 | 1.98
5017 | Pedreiro | h | 0.6892 | 6.69 | 4.61
5022 | Servente | h | 2.2266 | 4.78 | 10.64
| Total Unitário do Serviço |  |  |  | 34.58
503116 | Subst.eletroduto PVC Ø 60mm c/abert./fech./azulejo | m
17 | Areia úmida | m3 | 0.017 | 25.5 | 0.43
19 | Cal virgem em pó | kg | 2.093 | 0.14 | 0.29
20 | Cimento comum | kg | 1.79 | 0.31 | 0.55
21 | Cimento branco | kg | 0.125 | 1.25 | 0.16
22 | Cimento colante | kg | 2.2512 | 0.31 | 0.7
894 | Azulejo branco de 1ª - 15x15cm | m2 | 0.525 | 8.41 | 4.42
1195 | Eletroduto de PVC, roscável 60mm (2") | m | 1.05 | 3.57 | 3.75
4999 | Azulejista | h | 0.4 | 6.69 | 2.68
5005 | Ajudante de eletricista | h | 0.4 | 5.19 | 2.08
5006 | Encanador | h | 0.5 | 6.69 | 3.35
5008 | Eletricista | h | 0.4 | 6.69 | 2.68
5017 | Pedreiro | h | 0.7368 | 6.69 | 4.93
5022 | Servente | h | 2.4055 | 4.78 | 11.5
| Total Unitário do Serviço |  |  |  | 37.52
503117 | Subst.eletroduto PVC Ø 75mm c/abert./fech./azulejo | m
17 | Areia úmida | m3 | 0.0173 | 25.5 | 0.44
19 | Cal virgem em pó | kg | 2.1294 | 0.14 | 0.3
20 | Cimento comum | kg | 1.8 | 0.31 | 0.56
21 | Cimento branco | kg | 0.125 | 1.25 | 0.16
22 | Cimento colante | kg | 2.2512 | 0.31 | 0.7
894 | Azulejo branco de 1ª - 15x15cm | m2 | 0.525 | 8.41 | 4.42
1196 | Eletroduto de PVC, roscável 75mm (2 1/2"") | m | 1.05 | 7.45 | 7.82
4999 | Azulejista | h | 0.4 | 6.69 | 2.68
5005 | Ajudante de eletricista | h | 0.536 | 5.19 | 2.78
5006 | Encanador | h | 0.5 | 6.69 | 3.35
5008 | Eletricista | h | 0.536 | 6.69 | 3.59
5017 | Pedreiro | h | 0.9072 | 6.69 | 6.07
5022 | Servente | h | 2.449 | 4.78 | 11.71
| Total Unitário do Serviço |  |  |  | 44.58
503118 | Subst.eletroduto PVC Ø 85mm c/abert./fech./azulejo | m
17 | Areia úmida | m3 | 0.0175 | 25.5 | 0.45
19 | Cal virgem em pó | kg | 2.1658 | 0.14 | 0.3
20 | Cimento comum | kg | 1.81 | 0.31 | 0.56
21 | Cimento branco | kg | 0.125 | 1.25 | 0.16
22 | Cimento colante | kg | 2.2512 | 0.31 | 0.7
894 | Azulejo branco de 1ª - 15x15cm | m2 | 0.525 | 8.41 | 4.42
1197 | Eletroduto de PVC, roscável 85mm (3") | m | 1.05 | 11.68 | 12.26
4999 | Azulejista | h | 0.4 | 6.69 | 2.68
5005 | Ajudante de eletricista | h | 0.64 | 5.19 | 3.32
5006 | Encanador | h | 0.5 | 6.69 | 3.35
5008 | Eletricista | h | 0.64 | 6.69 | 4.28
5017 | Pedreiro | h | 0.932 | 6.69 | 6.24
5022 | Servente | h | 2.4547 | 4.78 | 11.73
| Total Unitário do Serviço |  |  |  | 50.45
503119 | Subst.eletroduto PVC Ø110mm c/abert./fech./azulejo | m
17 | Areia úmida | m3 | 0.0181 | 25.5 | 0.46
19 | Cal virgem em pó | kg | 2.2568 | 0.14 | 0.32
20 | Cimento comum | kg | 1.835 | 0.31 | 0.57
21 | Cimento branco | kg | 0.125 | 1.25 | 0.16
22 | Cimento colante | kg | 2.2512 | 0.31 | 0.7
894 | Azulejo branco de 1ª - 15x15cm | m2 | 0.525 | 8.41 | 4.42
1198 | Eletroduto de PVC, roscável 110mm (4") | m | 1.05 | 16.46 | 17.28
4999 | Azulejista | h | 0.4 | 6.69 | 2.68
5005 | Ajudante de eletricista | h | 0.8 | 5.19 | 4.15
5006 | Encanador | h | 0.5 | 6.69 | 3.35
5008 | Eletricista | h | 0.8 | 6.69 | 5.35
5017 | Pedreiro | h | 1.0064 | 6.69 | 6.73
5022 | Servente | h | 2.5 | 4.78 | 11.95
| Total Unitário do Serviço |  |  |  | 58.12
503201 | Subst. disjuntor 10A monofásico em barramento | pç
3352 | Disjuntor monofásico 10A | pç | 1 | 3.88 | 3.88
5005 | Ajudante de eletricista | h | 0.24 | 5.19 | 1.25
5008 | Eletricista | h | 0.4066 | 6.69 | 2.72
| Total Unitário do Serviço |  |  |  | 7.85
503202 | Subst. disjuntor 15A monofásico em barramento | pç
3353 | Disjuntor monofásico 15A | pç | 1 | 3.88 | 3.88
5005 | Ajudante de eletricista | h | 0.24 | 5.19 | 1.25
5008 | Eletricista | h | 0.4066 | 6.69 | 2.72
| Total Unitário do Serviço |  |  |  | 7.85
503203 | Subst. disjuntor 20A monofásico em barramento | pç
3354 | Disjuntor monofásico 20A | pç | 1 | 3.88 | 3.88
5005 | Ajudante de eletricista | h | 0.24 | 5.19 | 1.25
5008 | Eletricista | h | 0.4066 | 6.69 | 2.72
| Total Unitário do Serviço |  |  |  | 7.85
503204 | Subst. disjuntor 25A monofásico em barramento | pç
3355 | Disjuntor monofásico 25A | pç | 1 | 3.88 | 3.88
5005 | Ajudante de eletricista | h | 0.24 | 5.19 | 1.25
5008 | Eletricista | h | 0.4066 | 6.69 | 2.72
| Total Unitário do Serviço |  |  |  | 7.85
503205 | Subst. disjuntor 30A monofásico em barramento | pç
3356 | Disjuntor monofásico 30A | pç | 1 | 3.88 | 3.88
5005 | Ajudante de eletricista | h | 0.24 | 5.19 | 1.25
5008 | Eletricista | h | 0.4066 | 6.69 | 2.72
| Total Unitário do Serviço |  |  |  | 7.85
503206 | Subst. disjuntor 35A monofásico em barramento | pç
3357 | Disjuntor monofásico 35A | pç | 1 | 5.34 | 5.34
5005 | Ajudante de eletricista | h | 0.24 | 5.19 | 1.25
5008 | Eletricista | h | 0.4066 | 6.69 | 2.72
| Total Unitário do Serviço |  |  |  | 9.31
503207 | Subst. disjuntor 40A monofásico em barramento | pç
3358 | Disjuntor monofásico 40A | pç | 1 | 5.8 | 5.8
5005 | Ajudante de eletricista | h | 0.24 | 5.19 | 1.25
5008 | Eletricista | h | 0.4066 | 6.69 | 2.72
| Total Unitário do Serviço |  |  |  | 9.77
503208 | Subst. disjuntor 50A monofásico em barramento | pç
3359 | Disjuntor monofásico 50A | pç | 1 | 5.8 | 5.8
5005 | Ajudante de eletricista | h | 0.24 | 5.19 | 1.25
5008 | Eletricista | h | 0.4066 | 6.69 | 2.72
| Total Unitário do Serviço |  |  |  | 9.77
503209 | Subst. disjuntor 60A monofásico em barramento | pç
3360 | Disjuntor monofásico 60A | pç | 1 | 8.39 | 8.39
5005 | Ajudante de eletricista | h | 0.24 | 5.19 | 1.25
5008 | Eletricista | h | 0.4066 | 6.69 | 2.72
| Total Unitário do Serviço |  |  |  | 12.36
503210 | Subst. disjuntor 70A monofásico em barramento | pç
3361 | Disjuntor monofásico 70A | pç | 1 | 9.21 | 9.21
5005 | Ajudante de eletricista | h | 0.24 | 5.19 | 1.25
5008 | Eletricista | h | 0.4066 | 6.69 | 2.72
| Total Unitário do Serviço |  |  |  | 13.18
503211 | Subst. disjuntor 10A bifásico em barramento | pç
3362 | Disjuntor bifásico 10A | pç | 1 | 21.86 | 21.86
5005 | Ajudante de eletricista | h | 0.48 | 5.19 | 2.49
5008 | Eletricista | h | 0.48 | 6.69 | 3.21
| Total Unitário do Serviço |  |  |  | 27.56
503212 | Subst. disjuntor 15A bifásico em barramento | pç
3363 | Disjuntor bifásico 15A | pç | 1 | 20.36 | 20.36
5005 | Ajudante de eletricista | h | 0.48 | 5.19 | 2.49
5008 | Eletricista | h | 0.6466 | 6.69 | 4.33
| Total Unitário do Serviço |  |  |  | 27.18
503213 | Subst. disjuntor 20A bifásico em barramento | pç
3364 | Disjuntor bifásico 20A | pç | 1 | 20.65 | 20.65
5005 | Ajudante de eletricista | h | 0.48 | 5.19 | 2.49
5008 | Eletricista | h | 0.6466 | 6.69 | 4.33
| Total Unitário do Serviço |  |  |  | 27.47
503214 | Subst. disjuntor 25A bifásico em barramento | pç
3365 | Disjuntor bifásico 25A | pç | 1 | 20.65 | 20.65
5005 | Ajudante de eletricista | h | 0.48 | 5.19 | 2.49
5008 | Eletricista | h | 0.6466 | 6.69 | 4.33
| Total Unitário do Serviço |  |  |  | 27.47
503215 | Subst. disjuntor 30A bifásico em barramento | pç
3366 | Disjuntor bifásico 30A | pç | 1 | 20.65 | 20.65
5005 | Ajudante de eletricista | h | 0.48 | 5.19 | 2.49
5008 | Eletricista | h | 0.6466 | 6.69 | 4.33
| Total Unitário do Serviço |  |  |  | 27.47
503216 | Subst. disjuntor 35A bifásico em barramento | pç
3367 | Disjuntor bifásico 35A | pç | 1 | 20.65 | 20.65
5005 | Ajudante de eletricista | h | 0.48 | 5.19 | 2.49
5008 | Eletricista | h | 0.6466 | 6.69 | 4.33
| Total Unitário do Serviço |  |  |  | 27.47
503217 | Subst. disjuntor 40A bifásico em barramento | pç
3368 | Disjuntor bifásico 40A | pç | 1 | 22.28 | 22.28
5005 | Ajudante de eletricista | h | 0.48 | 5.19 | 2.49
5008 | Eletricista | h | 0.6466 | 6.69 | 4.33
| Total Unitário do Serviço |  |  |  | 29.1
503218 | Subst. disjuntor 50A bifásico em barramento | pç
3369 | Disjuntor bifásico 50A | pç | 1 | 22.28 | 22.28
5005 | Ajudante de eletricista | h | 0.48 | 5.19 | 2.49
5008 | Eletricista | h | 0.6466 | 6.69 | 4.33
| Total Unitário do Serviço |  |  |  | 29.1
503219 | Subst. disjuntor 60A bifásico em barramento | pç
3370 | Disjuntor bifásico 60A | pç | 1 | 32.29 | 32.29
5005 | Ajudante de eletricista | h | 0.48 | 5.19 | 2.49
5008 | Eletricista | h | 0.6466 | 6.69 | 4.33
| Total Unitário do Serviço |  |  |  | 39.11
503220 | Subst. disjuntor 70A bifásico em barramento | pç
3371 | Disjuntor bifásico 70A | pç | 1 | 32.29 | 32.29
5005 | Ajudante de eletricista | h | 0.48 | 5.19 | 2.49
5008 | Eletricista | h | 0.6466 | 6.69 | 4.33
| Total Unitário do Serviço |  |  |  | 39.11
503221 | Subst. disjuntor 90A bifásico em barramento | pç
3372 | Disjuntor bifásico 90A | pç | 1 | 30.32 | 30.32
5005 | Ajudante de eletricista | h | 0.48 | 5.19 | 2.49
5008 | Eletricista | h | 0.6466 | 6.69 | 4.33
| Total Unitário do Serviço |  |  |  | 37.14
503222 | Subst. disjuntor 100A bifásico em barramento | pç
3373 | Disjuntor bifásico 100A | pç | 1 | 30.18 | 30.18
5005 | Ajudante de eletricista | h | 0.48 | 5.19 | 2.49
5008 | Eletricista | h | 0.6466 | 6.69 | 4.33
| Total Unitário do Serviço |  |  |  | 37
503223 | Subst. disjuntor 10A trifásico em barramento | pç
3374 | Disjuntor trifásico 10A | pç | 1 | 22.75 | 22.75
5005 | Ajudante de eletricista | h | 0.72 | 5.19 | 3.74
5008 | Eletricista | h | 0.9699 | 6.69 | 6.49
| Total Unitário do Serviço |  |  |  | 32.98
503224 | Subst. disjuntor 15A trifásico em barramento | pç
3375 | Disjuntor trifásico 15A | pç | 1 | 22.32 | 22.32
5005 | Ajudante de eletricista | h | 0.72 | 5.19 | 3.74
5008 | Eletricista | h | 0.9699 | 6.69 | 6.49
| Total Unitário do Serviço |  |  |  | 32.55
503225 | Subst. disjuntor 20A trifásico em barramento | pç
3376 | Disjuntor trifásico 20A | pç | 1 | 22.32 | 22.32
5005 | Ajudante de eletricista | h | 0.72 | 5.19 | 3.74
5008 | Eletricista | h | 0.9699 | 6.69 | 6.49
| Total Unitário do Serviço |  |  |  | 32.55
503226 | Subst. disjuntor 25A trifásico em barramento | pç
3377 | Disjuntor trifasico 25A | pç | 1 | 22.32 | 22.32
5005 | Ajudante de eletricista | h | 0.72 | 5.19 | 3.74
5008 | Eletricista | h | 0.9699 | 6.69 | 6.49
| Total Unitário do Serviço |  |  |  | 32.55
503227 | Subst. disjuntor 30A trifásico em barramento | pç
3378 | Disjuntor trifásico 30A | pç | 1 | 22.32 | 22.32
5005 | Ajudante de eletricista | h | 0.72 | 5.19 | 3.74
5008 | Eletricista | h | 0.9699 | 6.69 | 6.49
| Total Unitário do Serviço |  |  |  | 32.55
503228 | Subst. disjuntor 35A trifásico em barramento | pç
3379 | Disjuntor trifasico 35A | pç | 1 | 22.49 | 22.49
5005 | Ajudante de eletricista | h | 0.72 | 5.19 | 3.74
5008 | Eletricista | h | 0.9699 | 6.69 | 6.49
| Total Unitário do Serviço |  |  |  | 32.72
503229 | Subst. disjuntor 40A trifásico em barramento | pç
3380 | Disjuntor trifásico 40A | pç | 1 | 22.49 | 22.49
5005 | Ajudante de eletricista | h | 0.72 | 5.19 | 3.74
5008 | Eletricista | h | 0.9699 | 6.69 | 6.49
| Total Unitário do Serviço |  |  |  | 32.72
503230 | Subst. disjuntor 50A trifásico em barramento | pç
3381 | Disjuntor trifásico 50A | pç | 1 | 22.5 | 22.5
5005 | Ajudante de eletricista | h | 0.72 | 5.19 | 3.74
5008 | Eletricista | h | 0.9699 | 6.69 | 6.49
| Total Unitário do Serviço |  |  |  | 32.73
503231 | Subst. disjuntor 70A trifásico em barramento | pç
3383 | Disjuntor trifásico 70A | pç | 1 | 32.1 | 32.1
5005 | Ajudante de eletricista | h | 0.72 | 5.19 | 3.74
5008 | Eletricista | h | 0.9699 | 6.69 | 6.49
| Total Unitário do Serviço |  |  |  | 42.33
503232 | Subst. disjuntor 90A trifásico em barramento | pç
3384 | Disjuntor trifásico 90A | pç | 1 | 33.19 | 33.19
5005 | Ajudante de eletricista | h | 0.72 | 5.19 | 3.74
5008 | Eletricista | h | 0.9699 | 6.69 | 6.49
| Total Unitário do Serviço |  |  |  | 43.42
503233 | Subst. disjuntor 100A trifásico em barramento | pç
3385 | Disjuntor trifásico 100A | pç | 1 | 33.19 | 33.19
5005 | Ajudante de eletricista | h | 0.72 | 5.19 | 3.74
5008 | Eletricista | h | 0.9699 | 6.69 | 6.49
| Total Unitário do Serviço |  |  |  | 43.42
503249 | Revisão de QD por espaço de disjuntor | pç
492 | Lixa grossa para ferro | pç | 0.03 | 1.18 | 0.04
2954 | plaqueta de identificação de circuíto de plásticos | ud | 1 | 0.85 | 0.85
5005 | Ajudante de eletricista | h | 0.11 | 5.19 | 0.57
5008 | Eletricista | h | 0.11 | 6.69 | 0.74
| Total Unitário do Serviço |  |  |  | 2.2
503250 | Revisão de QD c/ espaço p/ até 06 disjuntores | cj
492 | Lixa grossa para ferro | pç | 0.18 | 1.18 | 0.21
2954 | plaqueta de identificação de circuíto de plásticos | ud | 6 | 0.85 | 5.1
5005 | Ajudante de eletricista | h | 0.66 | 5.19 | 3.43
5008 | Eletricista | h | 0.66 | 6.69 | 4.42
| Total Unitário do Serviço |  |  |  | 13.16
503251 | Revisão de QD c/ espaço p/ até 11 disjuntores | cj
492 | Lixa grossa para ferro | pç | 0.33 | 1.18 | 0.39
2954 | plaqueta de identificação de circuíto de plásticos | ud | 11 | 0.85 | 9.35
5005 | Ajudante de eletricista | h | 1.21 | 5.19 | 6.28
5008 | Eletricista | h | 1.21 | 6.69 | 8.09
| Total Unitário do Serviço |  |  |  | 24.11
503252 | Revisão de QD c/ espaço p/ até 17 disjuntores | cj
492 | Lixa grossa para ferro | pç | 0.51 | 1.18 | 0.6
2954 | plaqueta de identificação de circuíto de plásticos | ud | 17 | 0.85 | 14.45
5005 | Ajudante de eletricista | h | 1.87 | 5.19 | 9.71
5008 | Eletricista | h | 1.87 | 6.69 | 12.51
| Total Unitário do Serviço |  |  |  | 37.27
503253 | Revisão de QD c/ espaço p/ até 25 disjuntores | cj
492 | Lixa grossa para ferro | pç | 0.75 | 1.18 | 0.89
2954 | plaqueta de identificação de circuíto de plásticos | ud | 25 | 0.85 | 21.25
5005 | Ajudante de eletricista | h | 2.75 | 5.19 | 14.27
5008 | Eletricista | h | 2.75 | 6.69 | 18.4
| Total Unitário do Serviço |  |  |  | 54.81
503254 | Revisão de QD c/ espaço p/ até 33 disjuntores | cj
492 | Lixa grossa para ferro | pç | 0.99 | 1.18 | 1.17
2954 | plaqueta de identificação de circuíto de plásticos | ud | 33 | 0.85 | 28.05
5005 | Ajudante de eletricista | h | 3.63 | 5.19 | 18.84
5008 | Eletricista | h | 3.63 | 6.69 | 24.28
| Total Unitário do Serviço |  |  |  | 72.34
503255 | Revisão de QD c/ espaço p/ até 41 disjuntores | cj
492 | Lixa grossa para ferro | pç | 1.23 | 1.18 | 1.45
2954 | plaqueta de identificação de circuíto de plásticos | ud | 41 | 0.85 | 34.85
5005 | Ajudante de eletricista | h | 4.51 | 5.19 | 23.41
5008 | Eletricista | h | 4.51 | 6.69 | 30.17
| Total Unitário do Serviço |  |  |  | 89.88
503256 | Revisão de QD c/ espaço p/ até 49 disjuntores | cj
492 | Lixa grossa para ferro | pç | 1.47 | 1.18 | 1.73
2954 | plaqueta de identificação de circuíto de plásticos | ud | 49 | 0.85 | 41.65
5005 | Ajudante de eletricista | h | 5.39 | 5.19 | 27.97
5008 | Eletricista | h | 5.39 | 6.69 | 36.06
| Total Unitário do Serviço |  |  |  | 107.41
503257 | Revisão de QD c/ espaço p/ até 57 disjuntores | cj
492 | Lixa grossa para ferro | pç | 1.71 | 1.18 | 2.02
2954 | plaqueta de identificação de circuíto de plásticos | ud | 57 | 0.85 | 48.45
5005 | Ajudante de eletricista | h | 6.27 | 5.19 | 32.54
5008 | Eletricista | h | 6.27 | 6.69 | 41.95
| Total Unitário do Serviço |  |  |  | 124.96
503258 | Revisão de QD c/ espaço p/ até 65 disjuntores | cj
492 | Lixa grossa para ferro | pç | 1.95 | 1.18 | 2.3
2954 | plaqueta de identificação de circuíto de plásticos | ud | 65 | 0.85 | 55.25
5005 | Ajudante de eletricista | h | 7.15 | 5.19 | 37.11
5008 | Eletricista | h | 7.15 | 6.69 | 47.83
| Total Unitário do Serviço |  |  |  | 142.49
503259 | Revisão de QD c/ espaço p/ até 71 disjuntores | cj
492 | Lixa grossa para ferro | pç | 2.13 | 1.18 | 2.51
2954 | plaqueta de identificação de circuíto de plásticos | ud | 71 | 0.85 | 60.35
5005 | Ajudante de eletricista | h | 7.81 | 5.19 | 40.53
5008 | Eletricista | h | 7.81 | 6.69 | 52.25
| Total Unitário do Serviço |  |  |  | 155.64
503260 | Revisão de QD c/ espaço p/ até 79 disjuntores | cj
492 | Lixa grossa para ferro | pç | 2.37 | 1.18 | 2.8
2954 | plaqueta de identificação de circuíto de plásticos | ud | 79 | 0.85 | 67.15
5005 | Ajudante de eletricista | h | 8.69 | 5.19 | 45.1
5008 | Eletricista | h | 8.69 | 6.69 | 58.14
| Total Unitário do Serviço |  |  |  | 173.19
503261 | Subst.conector bronze cabo-chp,p/cabo cobre # 6mm2 | ud
2999 | Conector bronze cabo-chapa, p/ cabo Cu #6mm2 | pç | 1 | 0.66 | 0.66
5008 | Eletricista | h | 0.1 | 6.69 | 0.67
| Total Unitário do Serviço |  |  |  | 1.33
503262 | Subst.conector bronze cabo-chp,p/cabo cobre #10mm2 | ud
3000 | Conector bronze cabo-chapa, p/ cabo Cu #10mm2 | pç | 1 | 0.85 | 0.85
5008 | Eletricista | h | 0.1 | 6.69 | 0.67
| Total Unitário do Serviço |  |  |  | 1.52
503263 | Subst.conector bronze cabo-chp,p/cabo cobre #16mm2 | ud
3001 | Conector bronze cabo-chapa, p/ cabo Cu #16mm2 | pç | 1 | 0.95 | 0.95
5008 | Eletricista | h | 0.1 | 6.69 | 0.67
| Total Unitário do Serviço |  |  |  | 1.62
503264 | Subst.conector bronze cabo-chp,p/cabo cobre #25mm2 | ud
3002 | Conector bronze cabo-chapa, p/ cabo Cu #25mm2 | pç | 1 | 0.88 | 0.88
5008 | Eletricista | h | 0.1 | 6.69 | 0.67
| Total Unitário do Serviço |  |  |  | 1.55
503265 | Subst.conector bronze cabo-chp,p/cabo cobre #35mm2 | ud
3003 | Conector bronze cabo-chapa, p/ cabo Cu #35mm2 | pç | 1 | 1.13 | 1.13
5008 | Eletricista | h | 0.18 | 6.69 | 1.2
| Total Unitário do Serviço |  |  |  | 2.33
503266 | Subst.conector bronze cabo-chp,p/cabo cobre #50mm2 | ud
3004 | Conector bronze cabo-chapa, p/ cabo Cu #50mm2 | pç | 1 | 1.47 | 1.47
5008 | Eletricista | h | 0.18 | 6.69 | 1.2
| Total Unitário do Serviço |  |  |  | 2.67
503267 | Subst.conector bronze cabo-chp,p/cabo cobre #70mm2 | ud
3005 | Conector bronze cabo-chapa, p/ cabo Cu #70mm2 | pç | 1 | 1.67 | 1.67
5008 | Eletricista | h | 0.275 | 6.69 | 1.84
| Total Unitário do Serviço |  |  |  | 3.51
503268 | Subst.conector bronze cabo-chp,p/cabo cobre #95mm2 | ud
3006 | Conector bronze cabo-chapa, p/ cabo Cu #95mm2 | pç | 1 | 2.01 | 2.01
5008 | Eletricista | h | 0.275 | 6.69 | 1.84
| Total Unitário do Serviço |  |  |  | 3.85
503269 | Subst.conector bronze cabo-chp,p/cabo cobre#120mm2 | ud
3007 | Conector bronze cabo-chapa, p/ cabo Cu #120mm2 | pç | 1 | 3.07 | 3.07
5008 | Eletricista | h | 0.275 | 6.69 | 1.84
| Total Unitário do Serviço |  |  |  | 4.91
503270 | Subst.conector bronze cabo-chp,p/cabo cobre#185mm2 | ud
3008 | Conector bronze cabo-chapa, p/ cabo Cu #185mm2 | pç | 1 | 5.33 | 5.33
5008 | Eletricista | h | 0.275 | 6.69 | 1.84
| Total Unitário do Serviço |  |  |  | 7.17
503271 | Subst.conector bronze cabo-chp,p/cabo cobre#240mm2 | ud
3009 | Conector bronze cabo-chapa, p/ cabo Cu #240mm2 | pç | 1 | 6.33 | 6.33
5008 | Eletricista | h | 0.275 | 6.69 | 1.84
| Total Unitário do Serviço |  |  |  | 8.17
503272 | Subst.conector bronze cabo-chp,p/cabo cobre#300mm2 | ud
3010 | Conector bronze cabo-chapa, p/ cabo Cu #300mm2 | pç | 1 | 12.28 | 12.28
5008 | Eletricista | h | 0.275 | 6.69 | 1.84
| Total Unitário do Serviço |  |  |  | 14.12
503273 | Subst.conector bronze cabo-chp,p/cabo cobre#400mm2 | ud
3011 | Conector bronze cabo-chapa, p/ cabo Cu #400mm2 | pç | 1 | 10.72 | 10.72
5008 | Eletricista | h | 0.275 | 6.69 | 1.84
| Total Unitário do Serviço |  |  |  | 12.56
503274 | Subst.conector bronze cabo-chp,p/cabo cobre#500mm2 | ud
3012 | Conector bronze cabo-chapa, p/ cabo Cu #500mm2 | pç | 1 | 16.55 | 16.55
5008 | Eletricista | h | 0.275 | 6.69 | 1.84
| Total Unitário do Serviço |  |  |  | 18.39
503301 | Subst.interruptor 1TS 10A/250V c/placa fech. | ud
3013 | Interruptor 01 tecla simples 10A, 2x4" | pç | 1 | 2.02 | 2.02
3044 | Espelho 2x4", 01 posto retangular simples | pç | 1 | 0.68 | 0.68
5008 | Eletricista | h | 0.3346 | 6.69 | 2.24
| Total Unitário do Serviço |  |  |  | 4.94
503302 | Subst.interruptor 1TP 10A/250V c/placa fech. | ud
3014 | Interruptor 01 tecla paralelo 10A, 2x4" | p | 1 | 2.5 | 2.5
3044 | Espelho 2x4", 01 posto retangular simples | pç | 1 | 0.68 | 0.68
5008 | Eletricista | h | 0.4819 | 6.69 | 3.22
| Total Unitário do Serviço |  |  |  | 6.4
503303 | Subst.interruptor bplar 2TS 10A/250V c/placa fech. | ud
3012 | Conector bronze cabo-chapa, p/ cabo Cu #500mm2 | pç | 1 | 16.55 | 16.55
3045 | Espelho 2x4", 01 posto retangular duplo | pç | 1 | 0.68 | 0.68
5008 | Eletricista | h | 0.4626 | 6.69 | 3.09
| Total Unitário do Serviço |  |  |  | 20.32
503304 | Subst.interruptor bplar 2TP 10A/250V c/placa fech. | ud
3015 | Interruptor bipolar simples 10A, 2x4" | pç | 1 | 3.65 | 3.65
3045 | Espelho 2x4", 01 posto retangular duplo | pç | 1 | 0.68 | 0.68
5008 | Eletricista | h | 0.5459 | 6.69 | 3.65
| Total Unitário do Serviço |  |  |  | 7.98
503305 | Subst.interruptor bplar 2TS 25A/250V c/placa fech. | ud
3017 | Interruptor bipolar simples 25A, 2x4" | pç | 1 | 14.7 | 14.7
3045 | Espelho 2x4", 01 posto retangular duplo | pç | 1 | 0.68 | 0.68
5008 | Eletricista | h | 0.4626 | 6.69 | 3.09
| Total Unitário do Serviço |  |  |  | 18.47
503306 | Subst.pulsador campainha 2A/250V c/placa fech. | ud
3018 | Pulsador de campainha, 2x4" | pç | 1 | 2.27 | 2.27
3044 | Espelho 2x4", 01 posto retangular simples | pç | 1 | 0.68 | 0.68
5008 | Eletricista | h | 0.4819 | 6.69 | 3.22
| Total Unitário do Serviço |  |  |  | 6.17
503307 | Subst.minuteria 2A/250V c/placa fech. | ud
3248 | Pulsa. p/camp ou minuteria pto grav2Ax250V SistX | pç | 1 | 6.15 | 6.15
3044 | Espelho 2x4", 01 posto retangular simples | pç | 1 | 0.68 | 0.68
5008 | Eletricista | h | 0.4179 | 6.69 | 2.8
| Total Unitário do Serviço |  |  |  | 9.63
503308 | Subst.interruptor 2TS 10A/250V c/placa fech. | ud
3030 | Conjunto de interruptor c/ 2 TS, 2x4" | pç | 1 | 3.92 | 3.92
3048 | Espelho 2x4", 02 postos retangular simples | pç | 1 | 0.68 | 0.68
5008 | Eletricista | h | 0.6292 | 6.69 | 4.21
| Total Unitário do Serviço |  |  |  | 8.81
503309 | Subst.interruptor 1TS+1TP 10A/250V c/placa fech. | ud
3031 | Conjunto de interruptor c/ 1 TS + 1 TP, 2x4" | pç | 1 | 4.55 | 4.55
3048 | Espelho 2x4", 02 postos retangular simples | pç | 1 | 0.68 | 0.68
5008 | Eletricista | h | 0.7765 | 6.69 | 5.19
| Total Unitário do Serviço |  |  |  | 10.42
503310 | Subst.interruptor 2TP 10A/250V c/placa fech. | ud
3033 | Conjunto de interruptor c/ 2 TP, 2x4" | pç | 1 | 4.96 | 4.96
3048 | Espelho 2x4", 02 postos retangular simples | pç | 1 | 0.68 | 0.68
5008 | Eletricista | h | 0.9238 | 6.69 | 6.18
| Total Unitário do Serviço |  |  |  | 11.82
503311 | Subst.interruptor 3TS 10A/250V c/placa fech. | ud
3034 | Conjunto de interuptor c/ 3 TS, 2x4" | pç | 1 | 5 | 5
3046 | Espelho 2x4", 01 posto retangular triplo | pç | 1 | 0.68 | 0.68
5008 | Eletricista | h | 0.9238 | 6.69 | 6.18
| Total Unitário do Serviço |  |  |  | 11.86
503312 | Subst.interruptor 2TS+1TP 10A/250V c/placa fech. | ud
3036 | Conjunto de interruptor c/ 2 TS + 1 TP, 2x4" | pç | 1 | 5.75 | 5.75
3048 | Espelho 2x4", 02 postos retangular simples | pç | 1 | 0.68 | 0.68
5008 | Eletricista | h | 1.0711 | 6.69 | 7.17
| Total Unitário do Serviço |  |  |  | 13.6
503313 | Subst.interruptor 1TS+2TP 10A/250V c/placa fech. | ud
3037 | Conjunto de interruptor c1 TS + 2 TP, 2x4" | pç | 1 | 4.45 | 4.45
3048 | Espelho 2x4", 02 postos retangular simples | pç | 1 | 0.68 | 0.68
5008 | Eletricista | h | 1.2184 | 6.69 | 8.15
| Total Unitário do Serviço |  |  |  | 13.28
503314 | Subst.interruptor 3TP 10A/250V c/placa fech. | ud
3035 | Conjunto de interruptor c/ 3 TP, 2x4" | pç | 1 | 6.66 | 6.66
3046 | Espelho 2x4", 01 posto retangular triplo | pç | 1 | 0.68 | 0.68
5008 | Eletricista | h | 1.2824 | 6.69 | 8.58
| Total Unitário do Serviço |  |  |  | 15.92
503315 | Subst.tom. univ. 2pinos retang. 10A c/placa fech. | ud
3019 | Tomada universal 2P retangular 10A, 2x4" | pç | 1 | 3.16 | 3.16
3044 | Espelho 2x4", 01 posto retangular simples | pç | 1 | 0.68 | 0.68
5008 | Eletricista | h | 0.3346 | 6.69 | 2.24
| Total Unitário do Serviço |  |  |  | 6.08
503317 | Subst.tom. univ. 2pinos redondo 10A c/placa fech. | ud
3020 | Tomada universal 2P redonda 10A, 2x4" | pç | 1 | 2.93 | 2.93
3047 | Espelho 2x4", 01 posto redondo simples | pç | 1 | 0.52 | 0.52
5008 | Eletricista | h | 0.3346 | 6.69 | 2.24
| Total Unitário do Serviço |  |  |  | 5.69
503318 | Subst.tom. univ. 2P+T 16A/250V c/placa fech. | ud
3021 | Tomada 2P+T redonda 16A, 2x4" | pç | 1 | 3.54 | 3.54
3047 | Espelho 2x4", 01 posto redondo simples | pç | 1 | 0.52 | 0.52
5008 | Eletricista | h | 0.4819 | 6.69 | 3.22
| Total Unitário do Serviço |  |  |  | 7.28
503319 | Subst.tom. univ. 2P+T 15A/250V c/placa fech 5-20Rm | ud
3022 | Tomada 2P+T 15A, 125V, Nema 5 - 15 Rm | pç | 1 | 4.57 | 4.57
3047 | Espelho 2x4", 01 posto redondo simples | pç | 1 | 0.52 | 0.52
5008 | Eletricista | h | 0.4819 | 6.69 | 3.22
| Total Unitário do Serviço |  |  |  | 8.31
503320 | Subst.tom. univ. 2P+T 20A/250V c/placa fech 5-20Rm | ud
3023 | Tomada 2P+T 20A, 125 V, Nema 5 - 20 Rm | pç | 1 | 4.57 | 4.57
3047 | Espelho 2x4", 01 posto redondo simples | pç | 1 | 0.52 | 0.52
5008 | Eletricista | h | 0.4819 | 6.69 | 3.22
| Total Unitário do Serviço |  |  |  | 8.31
503321 | Subst.tom. univ. 2P+T 20A/250V c/placa fech 6-20Rm | ud
3024 | Tomada 2P+T 20A, 250A, Nema 6 - 20 Rm | pç | 1 | 5.91 | 5.91
3047 | Espelho 2x4", 01 posto redondo simples | pç | 1 | 0.52 | 0.52
5008 | Eletricista | h | 0.4819 | 6.69 | 3.22
| Total Unitário do Serviço |  |  |  | 9.65
503322 | Subst.tom. univ. 2P+T 15A/250V c/placa fech10-20Rm | ud
3025 | Tomada 3P 125/250V - Nema 10 -20 Rm | pç | 1 | 5.91 | 5.91
3047 | Espelho 2x4", 01 posto redondo simples | pç | 1 | 0.52 | 0.52
5008 | Eletricista | h | 0.4819 | 6.69 | 3.22
| Total Unitário do Serviço |  |  |  | 9.65
503323 | Subst.tom. univ. 2P+T 15A/250V c/placa fech. | ud
3026 | Tomada 2P+T e universal 15A - 125/250V | pç | 1 | 3.67 | 3.67
3047 | Espelho 2x4", 01 posto redondo simples | pç | 1 | 0.52 | 0.52
5008 | Eletricista | h | 0.4819 | 6.69 | 3.22
| Total Unitário do Serviço |  |  |  | 7.41
503324 | Subst.tom. black jack Ø1/4" som/tv c/placa fech. | ud
3027 | Tomada tipo pino Jack Ø 1/4", som e TV, 2x4" | pç | 1 | 4.26 | 4.26
3050 | Espelho 2x4",1 furo p/ saida fio/tomada jack Ø1/4" | pç | 1 | 1.02 | 1.02
5008 | Eletricista | h | 0.3153 | 6.69 | 2.11
| Total Unitário do Serviço |  |  |  | 7.39
503325 | Subst.conj 2 tom. univ 2pinos c/placa fech. | ud
3040 | Conj. c/ 2 tomadas universais 2P, 2x4" | pç | 1 | 3.22 | 3.22
3045 | Espelho 2x4", 01 posto retangular duplo | pç | 1 | 0.68 | 0.68
5008 | Eletricista | h | 0.7972 | 6.69 | 5.33
| Total Unitário do Serviço |  |  |  | 9.23
503326 | Subst.conj.1TS/tom. univ. 2pinos c/placa fech. | ud
3039 | Conj.c/1 interr. simples + 1 tomada 2P univ.2x4" | pç | 1 | 3.42 | 3.42
3045 | Espelho 2x4", 01 posto retangular duplo | pç | 1 | 0.68 | 0.68
5008 | Eletricista | h | 0.6292 | 6.69 | 4.21
| Total Unitário do Serviço |  |  |  | 8.31
503327 | Subst.conj 1TP/tom. univ. 2pinos c/placa fech. | ud
3038 | Conj. c/1 interruptor // + 1 tomada 2P univ., 2x4" | pç | 1 | 2.55 | 2.55
3045 | Espelho 2x4", 01 posto retangular duplo | pç | 1 | 0.68 | 0.68
5008 | Eletricista | h | 0.7765 | 6.69 | 5.19
| Total Unitário do Serviço |  |  |  | 8.42
503328 | Subst.conj 2TP/tom. univ. 2pinos c/placa fech. | ud
3041 | Conj. c/2 interr.simples+1a tomada 2Puniv.2x4" | pç | 1 | 3.99 | 3.99
3046 | Espelho 2x4", 01 posto retangular triplo | pç | 1 | 0.68 | 0.68
5008 | Eletricista | h | 1.1864 | 6.69 | 7.94
| Total Unitário do Serviço |  |  |  | 12.61
503329 | Subst.conj 1TS/2TP c/placa fech. | ud
3042 | Conj.1 interr.simp+1interr.//+1tom. univ.2P,2x4" | pç | 1 | 4.2 | 4.2
3046 | Espelho 2x4", 01 posto retangular triplo | pç | 1 | 0.68 | 0.68
5008 | Eletricista | h | 1.1544 | 6.69 | 7.72
| Total Unitário do Serviço |  |  |  | 12.6
503330 | Revisão/reaperto parafusos tomadas/interruptores | ud
5005 | Ajudante de eletricista | h | 0.1667 | 5.19 | 0.87
5008 | Eletricista | h | 0.0834 | 6.69 | 0.56
| Total Unitário do Serviço |  |  |  | 1.43
503401 | Subst.luminária fluorescente sobrepor tipo A 2x16W | cj
675 | Bucha S8 c/ parafuso | cj | 4 | 0.14 | 0.56
3077 | Lum. fluor. sobrepor, 2x16W, tipo SP1, conf. memo. | pç | 1 | 43.76 | 43.76
3159 | Reator partida rápida 2x16W-127V, conf. memo. | pç | 1 | 16.08 | 16.08
3197 | Base tipo 4, conf. memo. | pç | 4 | 7.17 | 28.68
3177 | Lâmp. fluor. 16W, conf. memo. | pç | 2 | 3.42 | 6.84
5005 | Ajudante de eletricista | h | 1.0467 | 5.19 | 5.43
5008 | Eletricista | h | 1.0467 | 6.69 | 7
| Total Unitário do Serviço |  |  |  | 108.35
503402 | Subst.luminária fluorescente sobrepor tipo A 2x32W | cj
675 | Bucha S8 c/ parafuso | cj | 4 | 0.14 | 0.56
3078 | Lum. fluor. sobrepor, 2x32W, tipo SP1, conf. memo. | pç | 1 | 59.16 | 59.16
3161 | Reator partida rápida 2x32W-127V, conf. memo. | pç | 1 | 16.25 | 16.25
3197 | Base tipo 4, conf. memo. | pç | 4 | 7.17 | 28.68
3179 | Lâmp. fluor. 32W, conf. memo. | pç | 2 | 3.48 | 6.96
5005 | Ajudante de eletricista | h | 1.0467 | 5.19 | 5.43
5008 | Eletricista | h | 1.0467 | 6.69 | 7
| Total Unitário do Serviço |  |  |  | 124.04
503403 | Subst.luminária fluorescente embutir tipo A 2x16W | cj
3079 | Lum. fluor. embutir, 2x16W, tipo EB1, conf. memo. | pç | 1 | 34.89 | 34.89
3159 | Reator partida rápida 2x16W-127V, conf. memo. | pç | 1 | 16.08 | 16.08
3197 | Base tipo 4, conf. memo. | pç | 4 | 7.17 | 28.68
3177 | Lâmp. fluor. 16W, conf. memo. | pç | 2 | 3.42 | 6.84
5005 | Ajudante de eletricista | h | 1.0467 | 5.19 | 5.43
5008 | Eletricista | h | 1.0467 | 6.69 | 7
| Total Unitário do Serviço |  |  |  | 98.92
503404 | Subst.luminária fluorescente embutir tipo A 2x32W | cj
3080 | Lum. fluor. embutir, 2x32W, tipo EB1, conf. memo. | pç | 1 | 51.27 | 51.27
3161 | Reator partida rápida 2x32W-127V, conf. memo. | pç | 1 | 16.25 | 16.25
3197 | Base tipo 4, conf. memo. | pç | 4 | 7.17 | 28.68
3179 | Lâmp. fluor. 32W, conf. memo. | pç | 2 | 3.48 | 6.96
5005 | Ajudante de eletricista | h | 1.0467 | 5.19 | 5.43
5008 | Eletricista | h | 1.0467 | 6.69 | 7
| Total Unitário do Serviço |  |  |  | 115.59
503405 | Subst.luminária fluorescente embutir tipo B 2x16W | cj
3081 | Lum. fluor. embutir, 2x16W, tipo EB2, conf. memo. | pç | 1 | 34.89 | 34.89
3159 | Reator partida rápida 2x16W-127V, conf. memo. | pç | 1 | 16.08 | 16.08
3197 | Base tipo 4, conf. memo. | pç | 4 | 7.17 | 28.68
3177 | Lâmp. fluor. 16W, conf. memo. | pç | 2 | 3.42 | 6.84
5005 | Ajudante de eletricista | h | 1.0467 | 5.19 | 5.43
5008 | Eletricista | h | 1.0467 | 6.69 | 7
| Total Unitário do Serviço |  |  |  | 98.92
503406 | Subst.luminária fluorescente embutir tipo B 2x32W | cj
3082 | Lum. fluor. embutir, 2x32W, tipo EB2, conf. memo. | pç | 1 | 48.01 | 48.01
3161 | Reator partida rápida 2x32W-127V, conf. memo. | pç | 1 | 16.25 | 16.25
3197 | Base tipo 4, conf. memo. | pç | 4 | 7.17 | 28.68
3179 | Lâmp. fluor. 32W, conf. memo. | pç | 2 | 3.48 | 6.96
5005 | Ajudante de eletricista | h | 1.0467 | 5.19 | 5.43
5008 | Eletricista | h | 1.0467 | 6.69 | 7
| Total Unitário do Serviço |  |  |  | 112.33
503407 | Subst.luminária fluorescente sobrepor tipo B 2x16W | cj
675 | Bucha S8 c/ parafuso | cj | 4 | 0.14 | 0.56
3084 | Lum. fluor. sobrepor, 2x16W, tipo SP2, conf. memo. | pç | 1 | 34.89 | 34.89
3159 | Reator partida rápida 2x16W-127V, conf. memo. | pç | 1 | 16.08 | 16.08
3197 | Base tipo 4, conf. memo. | pç | 4 | 7.17 | 28.68
3177 | Lâmp. fluor. 16W, conf. memo. | pç | 2 | 3.42 | 6.84
5005 | Ajudante de eletricista | h | 1.0467 | 5.19 | 5.43
5008 | Eletricista | h | 1.0467 | 6.69 | 7
| Total Unitário do Serviço |  |  |  | 99.48
503408 | Subst.luminária fluorescente sobrepor tipo B 2x32W | cj
675 | Bucha S8 c/ parafuso | cj | 4 | 0.14 | 0.56
3085 | Lum. fluor. sobrepor, 2x32W, tipo SP2, conf. memo. | pç | 1 | 55.97 | 55.97
3161 | Reator partida rápida 2x32W-127V, conf. memo. | pç | 1 | 16.25 | 16.25
3197 | Base tipo 4, conf. memo. | pç | 4 | 7.17 | 28.68
3179 | Lâmp. fluor. 32W, conf. memo. | pç | 2 | 3.48 | 6.96
5005 | Ajudante de eletricista | h | 1.0467 | 5.19 | 5.43
5008 | Eletricista | h | 1.0467 | 6.69 | 7
| Total Unitário do Serviço |  |  |  | 120.85
503409 | Subst.luminária fluorescente embutir tipo C 2x32W | cj
3086 | Lum. fluor. embutir, 2x32W, tipo EB3, conf. memo. | pç | 1 | 55.89 | 55.89
3159 | Reator partida rápida 2x16W-127V, conf. memo. | pç | 1 | 16.08 | 16.08
3197 | Base tipo 4, conf. memo. | pç | 4 | 7.17 | 28.68
3177 | Lâmp. fluor. 16W, conf. memo. | pç | 2 | 3.42 | 6.84
5005 | Ajudante de eletricista | h | 1.0467 | 5.19 | 5.43
5008 | Eletricista | h | 1.0467 | 6.69 | 7
| Total Unitário do Serviço |  |  |  | 119.92
503410 | Subst.luminária fluorescente sobrepor tipo C 2x32W | cj
675 | Bucha S8 c/ parafuso | cj | 4 | 0.14 | 0.56
3087 | Lum. fluor. sobrepor, 2x32W, tipo SP3, conf. memo. | pç | 1 | 66.98 | 66.98
3161 | Reator partida rápida 2x32W-127V, conf. memo. | pç | 1 | 16.25 | 16.25
3197 | Base tipo 4, conf. memo. | pç | 4 | 7.17 | 28.68
3179 | Lâmp. fluor. 32W, conf. memo. | pç | 2 | 3.48 | 6.96
5005 | Ajudante de eletricista | h | 1.0467 | 5.19 | 5.43
5008 | Eletricista | h | 1.0467 | 6.69 | 7
| Total Unitário do Serviço |  |  |  | 131.86
503411 | Subst.luminária fluorescente sobrepor tipo D 1x16W | cj
675 | Bucha S8 c/ parafuso | cj | 4 | 0.14 | 0.56
3088 | Lum. fluor. sp, 1x16W e 1x20W, tipo SP4, conf.memo | pç | 1 | 13.92 | 13.92
3154 | Reator partida rápida 1x16W-127V, conf. memo. | pç | 1 | 15.38 | 15.38
3197 | Base tipo 4, conf. memo. | pç | 2 | 7.17 | 14.34
3177 | Lâmp. fluor. 16W, conf. memo. | pç | 1 | 3.42 | 3.42
5005 | Ajudante de eletricista | h | 0.9667 | 5.19 | 5.02
5008 | Eletricista | h | 0.9667 | 6.69 | 6.47
| Total Unitário do Serviço |  |  |  | 59.11
503412 | Subst.luminária fluorescente sobrepor tipo D 1x20W | cj
675 | Bucha S8 c/ parafuso | cj | 4 | 0.14 | 0.56
3088 | Lum. fluor. sp, 1x16W e 1x20W, tipo SP4, conf.memo | pç | 1 | 13.92 | 13.92
3155 | Reator partida rápida 1x20W-127V, conf. memo. | pç | 1 | 15.38 | 15.38
3197 | Base tipo 4, conf. memo. | pç | 2 | 7.17 | 14.34
3178 | Lâmp. fluor. 20W, conf. memo. | pç | 1 | 2.09 | 2.09
5005 | Ajudante de eletricista | h | 0.9667 | 5.19 | 5.02
5008 | Eletricista | h | 0.9667 | 6.69 | 6.47
| Total Unitário do Serviço |  |  |  | 57.78
503413 | Subst.luminária fluorescente sobrepor tipo D 1x32W | cj
675 | Bucha S8 c/ parafuso | cj | 4 | 0.14 | 0.56
3089 | Lum. fluor. sp, 1x32W e 1x40W, tipo SP4, conf.memo | pç | 1 | 15.76 | 15.76
3156 | Reator partida rápida 1x32W-127V, conf. memo. | pç | 1 | 15.38 | 15.38
3197 | Base tipo 4, conf. memo. | pç | 2 | 7.17 | 14.34
3179 | Lâmp. fluor. 32W, conf. memo. | pç | 1 | 3.48 | 3.48
5005 | Ajudante de eletricista | h | 0.9667 | 5.19 | 5.02
5008 | Eletricista | h | 0.9667 | 6.69 | 6.47
| Total Unitário do Serviço |  |  |  | 61.01
503414 | Subst.luminária fluorescente sobrepor tipo D 1x40W | cj
675 | Bucha S8 c/ parafuso | cj | 4 | 0.14 | 0.56
3089 | Lum. fluor. sp, 1x32W e 1x40W, tipo SP4, conf.memo | pç | 1 | 15.76 | 15.76
3157 | Reator partida rápida 1x40W-127V, conf. memo. | pç | 1 | 15.78 | 15.78
3197 | Base tipo 4, conf. memo. | pç | 2 | 7.17 | 14.34
3180 | Lâmp. fluor. 40W, conf. memo. | pç | 1 | 2.09 | 2.09
5005 | Ajudante de eletricista | h | 0.9667 | 5.19 | 5.02
5008 | Eletricista | h | 0.9667 | 6.69 | 6.47
| Total Unitário do Serviço |  |  |  | 60.02
503415 | Subst.luminária fluorescente sobrepor tipo D 1x65W | cj
675 | Bucha S8 c/ parafuso | cj | 4 | 0.14 | 0.56
3090 | Lum. fluor. sobrepor, 1x65W, tipo SP4, conf. memo. | pç | 1 | 62.66 | 62.66
3158 | Reator partida rápida 1x65W-127V, conf. memo. | pç | 1 | 36.81 | 36.81
3197 | Base tipo 4, conf. memo. | pç | 2 | 7.17 | 14.34
3181 | Lâmp. fluor. 65W, conf. memo. | pç | 1 | 9.31 | 9.31
5005 | Ajudante de eletricista | h | 0.9667 | 5.19 | 5.02
5008 | Eletricista | h | 0.9667 | 6.69 | 6.47
| Total Unitário do Serviço |  |  |  | 135.17
503416 | Subst.luminária fluorescente sobrepor tipo D 2x16W | cj
675 | Bucha S8 c/ parafuso | cj | 4 | 0.14 | 0.56
3091 | Lum. fluor. sp, 2x16W e 2x20W, tipo SP4,conf.memo | pç | 1 | 19.5 | 19.5
3159 | Reator partida rápida 2x16W-127V, conf. memo. | pç | 1 | 16.08 | 16.08
3197 | Base tipo 4, conf. memo. | pç | 4 | 7.17 | 28.68
3177 | Lâmp. fluor. 16W, conf. memo. | pç | 2 | 3.42 | 6.84
5005 | Ajudante de eletricista | h | 1.0467 | 5.19 | 5.43
5008 | Eletricista | h | 1.0467 | 6.69 | 7
| Total Unitário do Serviço |  |  |  | 84.09
503417 | Subst.luminária fluorescente sobrepor tipo D 2x20W | cj
675 | Bucha S8 c/ parafuso | cj | 4 | 0.14 | 0.56
3091 | Lum. fluor. sp, 2x16W e 2x20W, tipo SP4,conf.memo | pç | 1 | 19.5 | 19.5
3160 | Reator partida rápida 2x20W-127V, conf. memo. | pç | 1 | 16.08 | 16.08
3197 | Base tipo 4, conf. memo. | pç | 4 | 7.17 | 28.68
3178 | Lâmp. fluor. 20W, conf. memo. | pç | 2 | 2.09 | 4.18
5005 | Ajudante de eletricista | h | 1.0467 | 5.19 | 5.43
5008 | Eletricista | h | 1.0467 | 6.69 | 7
| Total Unitário do Serviço |  |  |  | 81.43
503418 | Subst.luminária fluorescente sobrepor tipo D 2x32W | cj
675 | Bucha S8 c/ parafuso | cj | 4 | 0.14 | 0.56
3092 | Lum. fluor. sp, 2x32W e 2x40W, tipo SP4, conf.memo | pç | 1 | 27.58 | 27.58
3161 | Reator partida rápida 2x32W-127V, conf. memo. | pç | 1 | 16.25 | 16.25
3197 | Base tipo 4, conf. memo. | pç | 4 | 7.17 | 28.68
3179 | Lâmp. fluor. 32W, conf. memo. | pç | 2 | 3.48 | 6.96
5005 | Ajudante de eletricista | h | 1.0467 | 5.19 | 5.43
5008 | Eletricista | h | 1.0467 | 6.69 | 7
| Total Unitário do Serviço |  |  |  | 92.46
503419 | Subst.luminária fluorescente sobrepor tipo D 2x40W | cj
675 | Bucha S8 c/ parafuso | cj | 4 | 0.14 | 0.56
3092 | Lum. fluor. sp, 2x32W e 2x40W, tipo SP4, conf.memo | pç | 1 | 27.58 | 27.58
3162 | Reator partida rápida 2x40W-127V, conf. memo. | pç | 1 | 14.85 | 14.85
3197 | Base tipo 4, conf. memo. | pç | 4 | 7.17 | 28.68
3179 | Lâmp. fluor. 32W, conf. memo. | pç | 2 | 3.48 | 6.96
5005 | Ajudante de eletricista | h | 1.0467 | 5.19 | 5.43
5008 | Eletricista | h | 1.0467 | 6.69 | 7
| Total Unitário do Serviço |  |  |  | 91.06
503420 | Subst.luminária fluorescente sobrepor tipo D 2x65W | cj
3181 | Lâmp. fluor. 65W, conf. memo. | pç | 2 | 9.31 | 18.62
3197 | Base tipo 4, conf. memo. | pç | 4 | 7.17 | 28.68
3163 | Reator partida rápida 2x65W-127V, conf. memo. | pç | 1 | 40.95 | 40.95
3093 | Lum. fluor. sobrepor, 2x65W, tipo SP4, conf. memo. | pç | 1 | 66.21 | 66.21
675 | Bucha S8 c/ parafuso | cj | 4 | 0.14 | 0.56
5008 | Eletricista | h | 1.0467 | 6.69 | 7
5005 | Ajudante de eletricista | h | 1.0467 | 5.19 | 5.43
| Total Unitário do Serviço |  |  |  | 167.45
503421 | Subst.luminária fluorescente sobrepor sples 1x20W | cj
3200 | Calha simples para luminária 1x20W | pç | 5 | 5.77 | 28.85
3155 | Reator partida rápida 1x20W-127V, conf. memo. | pç | 1 | 15.38 | 15.38
3197 | Base tipo 4, conf. memo. | pç | 2 | 7.17 | 14.34
3178 | Lâmp. fluor. 20W, conf. memo. | pç | 1 | 2.09 | 2.09
5005 | Ajudante de eletricista | h | 0.9667 | 5.19 | 5.02
5008 | Eletricista | h | 0.9667 | 6.69 | 6.47
| Total Unitário do Serviço |  |  |  | 72.15
503422 | Subst.luminária fluorescente sobrepor sples 1x40W | cj
675 | Bucha S8 c/ parafuso | cj | 4 | 0.14 | 0.56
3157 | Reator partida rápida 1x40W-127V, conf. memo. | pç | 1 | 15.78 | 15.78
3197 | Base tipo 4, conf. memo. | pç | 2 | 7.17 | 14.34
3178 | Lâmp. fluor. 20W, conf. memo. | pç | 1 | 2.09 | 2.09
3204 | Calha simples para luminária 1x40W | pç | 1 | 6.47 | 6.47
5005 | Ajudante de eletricista | h | 0.9667 | 5.19 | 5.02
5008 | Eletricista | h | 0.9667 | 6.69 | 6.47
| Total Unitário do Serviço |  |  |  | 50.73
503423 | Subst.luminária fluorescente sobrepor sples 2x20W | cj
675 | Bucha S8 c/ parafuso | cj | 4 | 0.14 | 0.56
3160 | Reator partida rápida 2x20W-127V, conf. memo. | pç | 1 | 16.08 | 16.08
3197 | Base tipo 4, conf. memo. | pç | 4 | 7.17 | 28.68
3178 | Lâmp. fluor. 20W, conf. memo. | pç | 2 | 2.09 | 4.18
3201 | Calha simples para luminária 2x20W | pç | 1 | 6.38 | 6.38
5005 | Ajudante de eletricista | h | 1.0467 | 5.19 | 5.43
5008 | Eletricista | h | 1.0467 | 6.69 | 7
| Total Unitário do Serviço |  |  |  | 68.31
503424 | Subst.luminária fluorescente sobrepor sples 2x40W | cj
675 | Bucha S8 c/ parafuso | cj | 4 | 0.14 | 0.56
3162 | Reator partida rápida 2x40W-127V, conf. memo. | pç | 1 | 14.85 | 14.85
3197 | Base tipo 4, conf. memo. | pç | 4 | 7.17 | 28.68
3180 | Lâmp. fluor. 40W, conf. memo. | pç | 2 | 2.09 | 4.18
3205 | Calha simples para luminária 2x40W | pç | 1 | 7.36 | 7.36
5005 | Ajudante de eletricista | h | 1.0467 | 5.19 | 5.43
5008 | Eletricista | h | 1.0467 | 6.69 | 7
| Total Unitário do Serviço |  |  |  | 68.06
503425 | Subst.luminária fluorescente sobrepor sples 3x20W | cj
675 | Bucha S8 c/ parafuso | cj | 4 | 0.14 | 0.56
3155 | Reator partida rápida 1x20W-127V, conf. memo. | pç | 1 | 15.38 | 15.38
3166 | Reator p/ lâmp. vapor met. 250W-220V, conf. memo. | pç | 1 | 41.21 | 41.21
3197 | Base tipo 4, conf. memo. | pç | 6 | 7.17 | 43.02
3178 | Lâmp. fluor. 20W, conf. memo. | pç | 3 | 2.09 | 6.27
3202 | Calha simples para luminária 3x20W | pç | 1 | 7.41 | 7.41
5005 | Ajudante de eletricista | h | 1.1267 | 5.19 | 5.85
5008 | Eletricista | h | 1.1267 | 6.69 | 7.54
| Total Unitário do Serviço |  |  |  | 127.24
503426 | Subst.luminária fluorescente sobrepor sples 3x40W | cj
3206 | Calha simples para luminária 3x40W | pç | 2 | 9.02 | 18.04
3180 | Lâmp. fluor. 40W, conf. memo. | pç | 3 | 2.09 | 6.27
3197 | Base tipo 4, conf. memo. | pç | 6 | 7.17 | 43.02
3162 | Reator partida rápida 2x40W-127V, conf. memo. | pç | 1 | 14.85 | 14.85
675 | Bucha S8 c/ parafuso | cj | 4 | 0.14 | 0.56
5008 | Eletricista | h | 1.1267 | 6.69 | 7.54
5005 | Ajudante de eletricista | h | 1.1267 | 5.19 | 5.85
| Total Unitário do Serviço |  |  |  | 96.13
503427 | Subst.luminária fluorescente sobrepor sples 4x20W | cj
675 | Bucha S8 c/ parafuso | cj | 8 | 0.14 | 1.12
3178 | Lâmp. fluor. 20W, conf. memo. | pç | 4 | 2.09 | 8.36
3203 | Calha simples para luminária 4x20W | pç | 1 | 10.98 | 10.98
3197 | Base tipo 4, conf. memo. | pç | 8 | 7.17 | 57.36
3160 | Reator partida rápida 2x20W-127V, conf. memo. | pç | 2 | 16.08 | 32.16
5008 | Eletricista | h | 1.2067 | 6.69 | 8.07
5005 | Ajudante de eletricista | h | 1.2067 | 5.19 | 6.26
| Total Unitário do Serviço |  |  |  | 124.31
503428 | Subst.luminária fluorescente sobrepor sples 4x40W | cj
3207 | Calha simples para luminária 4x40W | pç | 1 | 11.61 | 11.61
3180 | Lâmp. fluor. 40W, conf. memo. | pç | 4 | 2.09 | 8.36
3197 | Base tipo 4, conf. memo. | pç | 8 | 7.17 | 57.36
3162 | Reator partida rápida 2x40W-127V, conf. memo. | pç | 2 | 14.85 | 29.7
675 | Bucha S8 c/ parafuso | cj | 4 | 0.14 | 0.56
5008 | Eletricista | h | 1.2067 | 6.69 | 8.07
5005 | Ajudante de eletricista | h | 1.2067 | 5.19 | 6.26
| Total Unitário do Serviço |  |  |  | 121.92
503501 | Subst.reator 2X16W, 127V, partida rápida | cj
3159 | Reator partida rápida 2x16W-127V, conf. memo. | pç | 1 | 16.08 | 16.08
5005 | Ajudante de eletricista | h | 1.2134 | 5.19 | 6.3
5008 | Eletricista | h | 1.2134 | 6.69 | 8.12
| Total Unitário do Serviço |  |  |  | 30.5
503502 | Subst.reator 2X20W, 127V, partida rápida | cj
3160 | Reator partida rápida 2x20W-127V, conf. memo. | pç | 1 | 16.08 | 16.08
5005 | Ajudante de eletricista | h | 1.2134 | 5.19 | 6.3
5008 | Eletricista | h | 1.2134 | 6.69 | 8.12
| Total Unitário do Serviço |  |  |  | 30.5
503503 | Subst.reator 2X32W, 127V, partida rápida | cj
3161 | Reator partida rápida 2x32W-127V, conf. memo. | pç | 1 | 16.25 | 16.25
5005 | Ajudante de eletricista | h | 1.2134 | 5.19 | 6.3
5008 | Eletricista | h | 1.2134 | 6.69 | 8.12
| Total Unitário do Serviço |  |  |  | 30.67
503504 | Subst.reator 2X40W, 127V, partida rápida | cj
3162 | Reator partida rápida 2x40W-127V, conf. memo. | pç | 1 | 14.85 | 14.85
5005 | Ajudante de eletricista | h | 1.2134 | 5.19 | 6.3
5008 | Eletricista | h | 1.2134 | 6.69 | 8.12
| Total Unitário do Serviço |  |  |  | 29.27
503505 | Subst.reator 2X65W, 127V, partida rápida | cj
3163 | Reator partida rápida 2x65W-127V, conf. memo. | pç | 1 | 40.95 | 40.95
5005 | Ajudante de eletricista | h | 1.2134 | 5.19 | 6.3
5008 | Eletricista | h | 1.2134 | 6.69 | 8.12
| Total Unitário do Serviço |  |  |  | 55.37
503507 | Subst.reator 1X16W, 127V, partida rápida | cj
3154 | Reator partida rápida 1x16W-127V, conf. memo. | pç | 1 | 15.38 | 15.38
5005 | Ajudante de eletricista | h | 1.2134 | 5.19 | 6.3
5008 | Eletricista | h | 1.2134 | 6.69 | 8.12
| Total Unitário do Serviço |  |  |  | 29.8
503508 | Subst.reator 1X20W, 127V, partida rápida | cj
3155 | Reator partida rápida 1x20W-127V, conf. memo. | pç | 1 | 15.38 | 15.38
5005 | Ajudante de eletricista | h | 1.2134 | 5.19 | 6.3
5008 | Eletricista | h | 1.2134 | 6.69 | 8.12
| Total Unitário do Serviço |  |  |  | 29.8
503509 | Subst.reator 1X32W, 127V, partida rápida | cj
3156 | Reator partida rápida 1x32W-127V, conf. memo. | pç | 1 | 15.38 | 15.38
5005 | Ajudante de eletricista | h | 1.2134 | 5.19 | 6.3
5008 | Eletricista | h | 1.2134 | 6.69 | 8.12
| Total Unitário do Serviço |  |  |  | 29.8
503510 | Subst.reator 1X40W, 127V, partida rápida | cj
3157 | Reator partida rápida 1x40W-127V, conf. memo. | pç | 1 | 15.78 | 15.78
5005 | Ajudante de eletricista | h | 1.2134 | 5.19 | 6.3
5008 | Eletricista | h | 1.2134 | 6.69 | 8.12
| Total Unitário do Serviço |  |  |  | 30.2
503511 | Subst.reator 1X40W, 220V, partida rápida | cj
3172 | Reator partida rápida 1x40W-220V, conf. memo. | pç | 1 | 12.6 | 12.6
5005 | Ajudante de eletricista | h | 1.2134 | 5.19 | 6.3
5008 | Eletricista | h | 1.2134 | 6.69 | 8.12
| Total Unitário do Serviço |  |  |  | 27.02
504101 | Subst.forro madeira itaúba 1ª L=5cm, incl entarug | m2
165 | Ripa de Pinho 1" X 4" de 2ª construção | m | 2 | 1.73 | 3.46
234 | Forro lambri de Itaúba de 1ª, largura de 5 cm | m2 | 1.03 | 18.16 | 18.7
660 | Pregos com cabeça 12x12 (1632/Kg) | kg | 0.049 | 4.16 | 0.2
664 | Pregos com cabeça 17x27 (242/Kg) | kg | 0.0611 | 3.32 | 0.2
671 | Pregos sem cabeça 10x10 (3250/kg) | kg | 0.1231 | 8.89 | 1.09
4997 | Ajudante | h | 0.55 | 5.19 | 2.85
5003 | Carpinteiro | h | 2.534 | 6.69 | 16.95
5004 | Ajudante de Carpinteiro | h | 2.2 | 5.19 | 11.42
| Total Unitário do Serviço |  |  |  | 54.87
504102 | Subst.forro madeira itaúba 1ª L=7cm, incl entarug | m2
165 | Ripa de Pinho 1" X 4" de 2ª construção | m | 2 | 1.73 | 3.46
235 | Forro lambri de itaúba de 1ª, largura de 7cm | m2 | 1.03 | 18.16 | 18.7
660 | Pregos com cabeça 12x12 (1632/Kg) | kg | 0.035 | 4.16 | 0.15
664 | Pregos com cabeça 17x27 (242/Kg) | kg | 0.0611 | 3.32 | 0.2
671 | Pregos sem cabeça 10x10 (3250/kg) | kg | 0.0879 | 8.89 | 0.78
4997 | Ajudante | h | 0.55 | 5.19 | 2.85
5003 | Carpinteiro | h | 1.974 | 6.69 | 13.21
5004 | Ajudante de Carpinteiro | h | 1.64 | 5.19 | 8.51
| Total Unitário do Serviço |  |  |  | 47.86
504103 | Subst.forro madeira cambará 1ª L=5cm, incl entarug | m2
165 | Ripa de Pinho 1" X 4" de 2ª construção | m | 2 | 1.73 | 3.46
238 | Forro lambri de cambará de 1ª,largura de 5 cm | m2 | 1.03 | 10.15 | 10.45
660 | Pregos com cabeça 12x12 (1632/Kg) | kg | 0.049 | 4.16 | 0.2
664 | Pregos com cabeça 17x27 (242/Kg) | kg | 0.0611 | 3.32 | 0.2
671 | Pregos sem cabeça 10x10 (3250/kg) | kg | 0.1231 | 8.89 | 1.09
4997 | Ajudante | h | 0.55 | 5.19 | 2.85
5003 | Carpinteiro | h | 2.534 | 6.69 | 16.95
5004 | Ajudante de Carpinteiro | h | 2.2 | 5.19 | 11.42
| Total Unitário do Serviço |  |  |  | 46.62
504104 | Subst.forro madeira cambará 1ª L=7cm, incl entarug | m2
165 | Ripa de Pinho 1" X 4" de 2ª construção | m | 2 | 1.73 | 3.46
235 | Forro lambri de itaúba de 1ª, largura de 7cm | m2 | 1.03 | 18.16 | 18.7
660 | Pregos com cabeça 12x12 (1632/Kg) | kg | 0.035 | 4.16 | 0.15
664 | Pregos com cabeça 17x27 (242/Kg) | kg | 0.0611 | 3.32 | 0.2
671 | Pregos sem cabeça 10x10 (3250/kg) | kg | 0.0879 | 8.89 | 0.78
4997 | Ajudante | h | 0.55 | 5.19 | 2.85
5003 | Carpinteiro | h | 1.974 | 6.69 | 13.21
5004 | Ajudante de Carpinteiro | h | 1.64 | 5.19 | 8.51
| Total Unitário do Serviço |  |  |  | 47.86
504105 | Subst.forro madeira pinho 1ª L=5cm, incl entarug | m2
165 | Ripa de Pinho 1" X 4" de 2ª construção | m | 2 | 1.73 | 3.46
236 | Forro lambri de pinho de 1ª, largura de 5 cm | m2 | 1.03 | 15.33 | 15.79
660 | Pregos com cabeça 12x12 (1632/Kg) | kg | 0.035 | 4.16 | 0.15
664 | Pregos com cabeça 17x27 (242/Kg) | kg | 0.0611 | 3.32 | 0.2
671 | Pregos sem cabeça 10x10 (3250/kg) | kg | 0.0879 | 8.89 | 0.78
4997 | Ajudante | h | 0.55 | 5.19 | 2.85
5003 | Carpinteiro | h | 1.974 | 6.69 | 13.21
5004 | Ajudante de Carpinteiro | h | 1.64 | 5.19 | 8.51
| Total Unitário do Serviço |  |  |  | 44.95
504106 | Subst.forro madeira pinho 1ª L=7cm, incl entarug | m2
165 | Ripa de Pinho 1" X 4" de 2ª construção | m | 2 | 1.73 | 3.46
237 | Forro lambri de pinho de 1ª, largura de 7cm | m2 | 1.03 | 15.33 | 15.79
660 | Pregos com cabeça 12x12 (1632/Kg) | kg | 0.035 | 4.16 | 0.15
664 | Pregos com cabeça 17x27 (242/Kg) | kg | 0.0611 | 3.32 | 0.2
671 | Pregos sem cabeça 10x10 (3250/kg) | kg | 0.0879 | 8.89 | 0.78
4997 | Ajudante | h | 0.55 | 5.19 | 2.85
5003 | Carpinteiro | h | 1.974 | 6.69 | 13.21
5004 | Ajudante de Carpinteiro | h | 1.64 | 5.19 | 8.51
| Total Unitário do Serviço |  |  |  | 44.95
504110 | Subst.cimalha madeira pinho 1ª(1/2 cana) 2,5x5cm | m
242 | Cimalha de Pinho (meia cana) 2,50x2,50cm | m | 1.05 | 0.72 | 0.76
660 | Pregos com cabeça 12x12 (1632/Kg) | kg | 0.002 | 4.16 | 0.01
5003 | Carpinteiro | h | 0.1833 | 6.69 | 1.23
5004 | Ajudante de Carpinteiro | h | 0.1833 | 5.19 | 0.95
| Total Unitário do Serviço |  |  |  | 2.95
504111 | Subst.cimalha madeira cambará 1ª(1/2 cana) 2,5x5cm | m
243 | Cimalha de cambará (meia cana) 2,50x2,50cm | m | 1.05 | 0.98 | 1.03
660 | Pregos com cabeça 12x12 (1632/Kg) | kg | 0.002 | 4.16 | 0.01
5003 | Carpinteiro | h | 0.1833 | 6.69 | 1.23
5004 | Ajudante de Carpinteiro | h | 0.1833 | 5.19 | 0.95
| Total Unitário do Serviço |  |  |  | 3.22
504112 | Subst.cimalha madeira itaúba 1ª(1/2 cana) 2,5x5cm | m
244 | Cimalha de Itaúba (meia cana) 2,50x2,50cm | m | 1.05 | 1.44 | 1.51
660 | Pregos com cabeça 12x12 (1632/Kg) | kg | 0.002 | 4.16 | 0.01
5003 | Carpinteiro | h | 0.1833 | 6.69 | 1.23
5004 | Ajudante de Carpinteiro | h | 0.1833 | 5.19 | 0.95
| Total Unitário do Serviço |  |  |  | 3.7
504113 | Subst.tabua de beiral pinho 1ª 2,50x10cm | m
246 | Tabua aparelhada de Pinho de 1ª 1x4" | m | 1.03 | 2.6 | 2.68
662 | Pregos com cabeça 17x21 (291/Kg) | kg | 0.0057 | 3.23 | 0.02
5003 | Carpinteiro | h | 0.35 | 6.69 | 2.34
5004 | Ajudante de Carpinteiro | h | 0.3 | 5.19 | 1.56
| Total Unitário do Serviço |  |  |  | 6.6
504114 | Subst.tabua de beiral pinho 1ª 2,50x15cm | m
247 | Tabua aparelhada de Pinho de 1ª 1x6" | m | 1.03 | 4.22 | 4.35
662 | Pregos com cabeça 17x21 (291/Kg) | kg | 0.0057 | 3.23 | 0.02
5003 | Carpinteiro | h | 0.35 | 6.69 | 2.34
5004 | Ajudante de Carpinteiro | h | 0.3 | 5.19 | 1.56
| Total Unitário do Serviço |  |  |  | 8.27
504115 | Subst.tabua de beiral pinho 1ª 2,50x20cm | m
248 | Tabua aparelhada de Pinho de 1ª 1x8" | m | 1.03 | 5.77 | 5.94
662 | Pregos com cabeça 17x21 (291/Kg) | kg | 0.0057 | 3.23 | 0.02
5003 | Carpinteiro | h | 0.35 | 6.69 | 2.34
5004 | Ajudante de Carpinteiro | h | 0.3 | 5.19 | 1.56
| Total Unitário do Serviço |  |  |  | 9.86
504116 | Subst.tabua de beiral cambará 1ª 2,50x10cm | m
252 | Tabua aparelhada de cambará de 1ª 1x4" | m | 1.03 | 1.71 | 1.76
662 | Pregos com cabeça 17x21 (291/Kg) | kg | 0.0057 | 3.23 | 0.02
5003 | Carpinteiro | h | 0.35 | 6.69 | 2.34
5004 | Ajudante de Carpinteiro | h | 0.3 | 5.19 | 1.56
| Total Unitário do Serviço |  |  |  | 5.68
504117 | Subst.tabua de beiral cambará 1ª 2,50x15cm | m
253 | Tabua aparelhada de cambará de 1ª 1x6" | m | 1.03 | 2.56 | 2.64
662 | Pregos com cabeça 17x21 (291/Kg) | kg | 0.0057 | 3.23 | 0.02
5003 | Carpinteiro | h | 0.35 | 6.69 | 2.34
5004 | Ajudante de Carpinteiro | h | 0.3 | 5.19 | 1.56
| Total Unitário do Serviço |  |  |  | 6.56
504118 | Subst.tabua de beiral cambará 1ª 2,50x20cm | m
254 | Tabua aparelhada de cambará de 1x8" | m | 1.03 | 3.41 | 3.51
662 | Pregos com cabeça 17x21 (291/Kg) | kg | 0.0057 | 3.23 | 0.02
5003 | Carpinteiro | h | 0.35 | 6.69 | 2.34
5004 | Ajudante de Carpinteiro | h | 0.3 | 5.19 | 1.56
| Total Unitário do Serviço |  |  |  | 7.43
504119 | Subst.tabua de beiral itaúba 1ª 2,50x10cm | m
249 | Tabua aparelhada de Itaúba de 1ª 2,5x12,50cm | m | 1.03 | 3.58 | 3.69
662 | Pregos com cabeça 17x21 (291/Kg) | kg | 0.0057 | 3.23 | 0.02
5003 | Carpinteiro | h | 0.35 | 6.69 | 2.34
5004 | Ajudante de Carpinteiro | h | 0.3 | 5.19 | 1.56
| Total Unitário do Serviço |  |  |  | 7.61
504120 | Subst.tabua de beiral itaúba 1ª 2,50x15cm | m
250 | Tabua aparelhada de Itauba de 1ª 2,5x15,00cm | m | 1.03 | 4.3 | 4.43
662 | Pregos com cabeça 17x21 (291/Kg) | kg | 0.0057 | 3.23 | 0.02
5003 | Carpinteiro | h | 0.35 | 6.69 | 2.34
5004 | Ajudante de Carpinteiro | h | 0.3 | 5.19 | 1.56
| Total Unitário do Serviço |  |  |  | 8.35
504121 | Subst.tabua de beiral itaúba 1ª 2,50x20cm | m
251 | Tabua aparelhada de Itauba de 1ª 2,5x20,00cm | m | 1.03 | 5.73 | 5.9
662 | Pregos com cabeça 17x21 (291/Kg) | kg | 0.0057 | 3.23 | 0.02
5003 | Carpinteiro | h | 0.35 | 6.69 | 2.34
5004 | Ajudante de Carpinteiro | h | 0.3 | 5.19 | 1.56
| Total Unitário do Serviço |  |  |  | 9.82
504150 | Subst.reboco em laje de forro | m2
17 | Areia úmida | m3 | 0.0377 | 25.5 | 0.96
19 | Cal virgem em pó | kg | 5.98 | 0.14 | 0.84
20 | Cimento comum | kg | 3.916 | 0.31 | 1.21
5017 | Pedreiro | h | 1.64 | 6.69 | 10.97
| Total Unitário do Serviço |  |  |  | 13.98
504201 | Reparo trinca em reboco c/sela trinca + massa PVA | m2
454 | Agua raz | l | 0.024 | 3 | 0.07
458 | Fundo preparador para parede, conf. memo. | l | 0.024 | 5.91 | 0.14
463 | Massa corrida a base de PVA | l | 0.18 | 2.55 | 0.46
489 | Lixa média para madeira | pç | 0.1 | 0.24 | 0.02
493 | Sela trinca , conf. memo. | kg | 0.08 | 10.68 | 0.85
494 | Tela de nylon 20cm, conf. memo. | m | 1 | 0.38 | 0.38
5018 | Pintor | h | 0.156 | 6.69 | 1.04
5019 | Ajudante de Pintor | h | 0.05 | 5.19 | 0.26
| Total Unitário do Serviço |  |  |  | 3.22
504202 | Reparo trinca em reboco c/sela trinca + massa acrl | m2
454 | Agua raz | l | 0.048 | 3 | 0.14
458 | Fundo preparador para parede, conf. memo. | l | 0.048 | 5.91 | 0.28
462 | Massa acrílica , conf. memo. | l | 0.36 | 3.74 | 1.35
463 | Massa corrida a base de PVA | l | 0.018 | 2.55 | 0.05
489 | Lixa média para madeira | pç | 0.3 | 0.24 | 0.07
493 | Sela trinca , conf. memo. | kg | 0.08 | 10.68 | 0.85
494 | Tela de nylon 20cm, conf. memo. | m | 1 | 0.38 | 0.38
5018 | Pintor | h | 0.212 | 6.69 | 1.42
5019 | Ajudante de Pintor | h | 0.09 | 5.19 | 0.47
| Total Unitário do Serviço |  |  |  | 5.01
504210 | Subst. emboço e reboco em parede internas | m2
17 | Areia úmida | m3 | 0.0304 | 25.5 | 0.78
19 | Cal virgem em pó | kg | 3.64 | 0.14 | 0.51
20 | Cimento comum | kg | 3.43 | 0.31 | 1.06
89 | Argamassa préfabricada para reboco (cal fino) | kg | 7 | 0.23 | 1.61
5017 | Pedreiro | h | 1.124 | 6.69 | 7.52
5022 | Servente | h | 2.184 | 4.78 | 10.44
| Total Unitário do Serviço |  |  |  | 21.92
504211 | Subst. azulejo 15x15cm assent cola parede interna | m2
17 | Areia úmida | m3 | 0.0304 | 25.5 | 0.78
19 | Cal virgem em pó | kg | 3.64 | 0.14 | 0.51
20 | Cimento comum | kg | 3.43 | 0.31 | 1.06
21 | Cimento branco | kg | 0.25 | 1.25 | 0.31
22 | Cimento colante | kg | 4.5024 | 0.31 | 1.4
894 | Azulejo branco de 1ª - 15x15cm | m2 | 1.05 | 8.41 | 8.83
4999 | Azulejista | h | 0.8 | 6.69 | 5.35
5017 | Pedreiro | h | 0.66 | 6.69 | 4.42
5022 | Servente | h | 2.496 | 4.78 | 11.93
| Total Unitário do Serviço |  |  |  | 34.59
504212 | Subst. azulejo 20x20cm assent cola parede interna | m2
17 | Areia úmida | m3 | 0.0304 | 25.5 | 0.78
19 | Cal virgem em pó | kg | 3.64 | 0.14 | 0.51
20 | Cimento comum | kg | 3.43 | 0.31 | 1.06
21 | Cimento branco | kg | 0.25 | 1.25 | 0.31
22 | Cimento colante | kg | 4.5024 | 0.31 | 1.4
896 | Azulejo branco de 1ª - 20x20cm | m2 | 1.05 | 8.75 | 9.19
4999 | Azulejista | h | 0.8 | 6.69 | 5.35
5017 | Pedreiro | h | 0.66 | 6.69 | 4.42
5022 | Servente | h | 2.496 | 4.78 | 11.93
| Total Unitário do Serviço |  |  |  | 34.95
504220 | Subst. de emboço/reboco em parede externa | m2
17 | Areia úmida | m3 | 0.0304 | 25.5 | 0.78
19 | Cal virgem em pó | kg | 3.64 | 0.14 | 0.51
20 | Cimento comum | kg | 4.43 | 0.31 | 1.37
89 | Argamassa préfabricada para reboco (cal fino) | kg | 7 | 0.23 | 1.61
5017 | Pedreiro | h | 1.124 | 6.69 | 7.52
5022 | Servente | h | 2.184 | 4.78 | 10.44
| Total Unitário do Serviço |  |  |  | 22.23
504221 | Subst. de rodapé de Ipe h=7cm | m
268 | Rodapé de ipe 7cm | m | 1.03 | 3.58 | 3.69
675 | Bucha S8 c/ parafuso | cj | 2 | 0.14 | 0.28
5003 | Carpinteiro | h | 0.32 | 6.69 | 2.14
5004 | Ajudante de Carpinteiro | h | 0.24 | 5.19 | 1.25
5022 | Servente | h | 0.15 | 4.78 | 0.72
| Total Unitário do Serviço |  |  |  | 8.08
504223 | Subst. de rodapé de Cambará h=7cm | m
266 | Rodapé de Cambará 7cm | m | 1.03 | 1.12 | 1.15
675 | Bucha S8 c/ parafuso | cj | 2 | 0.14 | 0.28
5003 | Carpinteiro | h | 0.32 | 6.69 | 2.14
5004 | Ajudante de Carpinteiro | h | 0.24 | 5.19 | 1.25
5022 | Servente | h | 0.15 | 4.78 | 0.72
| Total Unitário do Serviço |  |  |  | 5.54
504224 | Subst. de rodapé de Itaúba h=7cm | m
265 | Rodapé de Itaúba 7cm | m | 1.03 | 2.14 | 2.2
675 | Bucha S8 c/ parafuso | cj | 2 | 0.14 | 0.28
5003 | Carpinteiro | h | 0.32 | 6.69 | 2.14
5004 | Ajudante de Carpinteiro | h | 0.24 | 5.19 | 1.25
5022 | Servente | h | 0.15 | 4.78 | 0.72
| Total Unitário do Serviço |  |  |  | 6.59
504303 | Subst. taco ipe , assent. na cola, c/lixamento | m2
259 | Taco de ipe 7x21cm | m2 | 1.05 | 28.22 | 29.63
486 | Cera | kg | 0.15 | 8.26 | 1.24
555 | Cola PVA | kg | 0.5 | 6.47 | 3.23
5017 | Pedreiro | h | 0.132 | 6.69 | 0.88
5021 | Raspador | h | 0.6 | 6.69 | 4.01
5022 | Servente | h | 2.08 | 4.78 | 9.94
5024 | Taqueiro | h | 0.4 | 6.69 | 2.68
5150 | Equipamento para lixamento | h | 0.75 | 2.18 | 1.64
| Total Unitário do Serviço |  |  |  | 53.25
504304 | Subst. taco ipe , assent. na arg., c/lixamento | m2
20 | Cimento comum | kg | 10.263 | 0.31 | 3.18
29 | Pedrisco | m3 | 0.03 | 19.55 | 0.59
259 | Taco de ipe 7x21cm | m2 | 1.05 | 28.22 | 29.63
486 | Cera | kg | 0.15 | 8.26 | 1.24
670 | Prego asa de mosca 10x10 (3250/Kg) | kg | 0.0837 | 10.31 | 0.86
5017 | Pedreiro | h | 0.132 | 6.69 | 0.88
5021 | Raspador | h | 0.6 | 6.69 | 4.01
5022 | Servente | h | 2.48 | 4.78 | 11.85
5024 | Taqueiro | h | 0.8 | 6.69 | 5.35
5150 | Equipamento para lixamento | h | 0.75 | 2.18 | 1.64
| Total Unitário do Serviço |  |  |  | 59.23
504305 | Subst. taco itauba, assent. na cola, c/lixamento | m2
260 | Taco de itauba 7x21cm | m2 | 1.05 | 25.77 | 27.06
486 | Cera | kg | 0.15 | 8.26 | 1.24
555 | Cola PVA | kg | 0.5 | 6.47 | 3.23
5017 | Pedreiro | h | 0.132 | 6.69 | 0.88
5021 | Raspador | h | 0.6 | 6.69 | 4.01
5022 | Servente | h | 2.08 | 4.78 | 9.94
5024 | Taqueiro | h | 0.4 | 6.69 | 2.68
5150 | Equipamento para lixamento | h | 0.75 | 2.18 | 1.64
| Total Unitário do Serviço |  |  |  | 50.68
504306 | Subst. taco itauba, assent. na arg., c/lixamento | m2
20 | Cimento comum | kg | 10.263 | 0.31 | 3.18
29 | Pedrisco | m3 | 0.03 | 19.55 | 0.59
260 | Taco de itauba 7x21cm | m2 | 1.05 | 25.77 | 27.06
486 | Cera | kg | 0.15 | 8.26 | 1.24
670 | Prego asa de mosca 10x10 (3250/Kg) | kg | 0.0837 | 10.31 | 0.86
5017 | Pedreiro | h | 0.132 | 6.69 | 0.88
5021 | Raspador | h | 0.6 | 6.69 | 4.01
5022 | Servente | h | 2.48 | 4.78 | 11.85
5024 | Taqueiro | h | 0.8 | 6.69 | 5.35
5150 | Equipamento para lixamento | h | 0.75 | 2.18 | 1.64
| Total Unitário do Serviço |  |  |  | 56.66
504307 | Subst. taco peroba, assent. na cola, c/lixamento | m2
261 | Taco de peroba 7x21cm | m2 | 1.05 | 26.42 | 27.74
486 | Cera | kg | 0.15 | 8.26 | 1.24
555 | Cola PVA | kg | 0.5 | 6.47 | 3.23
5017 | Pedreiro | h | 0.132 | 6.69 | 0.88
5021 | Raspador | h | 0.6 | 6.69 | 4.01
5022 | Servente | h | 2.08 | 4.78 | 9.94
5024 | Taqueiro | h | 0.4 | 6.69 | 2.68
5150 | Equipamento para lixamento | h | 0.75 | 2.18 | 1.64
| Total Unitário do Serviço |  |  |  | 51.36
504308 | Subst. taco peroba, assent. na arg., c/lixamento | m2
20 | Cimento comum | kg | 10.263 | 0.31 | 3.18
29 | Pedrisco | m3 | 0.03 | 19.55 | 0.59
261 | Taco de peroba 7x21cm | m2 | 1.05 | 26.42 | 27.74
486 | Cera | kg | 0.15 | 8.26 | 1.24
555 | Cola PVA | kg | 0.0837 | 6.47 | 0.54
5017 | Pedreiro | h | 0.132 | 6.69 | 0.88
5021 | Raspador | h | 0.6 | 6.69 | 4.01
5022 | Servente | h | 2.48 | 4.78 | 11.85
5024 | Taqueiro | h | 0.8 | 6.69 | 5.35
5150 | Equipamento para lixamento | h | 0.75 | 2.18 | 1.64
| Total Unitário do Serviço |  |  |  | 57.02
504320 | Subst.ceramica PI4 1ª lisa 20x20cm ass.arg.colante | m2
22 | Cimento colante | kg | 4.5024 | 0.31 | 1.4
90 | Argamassa colorida para rejunte de pisos | kg | 3.0501 | 1.64 | 5
881 | Piso Cerâmico esmaltado 20x20cm pi4 | m2 | 1.05 | 9.88 | 10.37
5013 | Ladrilhista | h | 0.24 | 6.69 | 1.61
5017 | Pedreiro | h | 0.112 | 6.69 | 0.75
5022 | Servente | h | 2.3775 | 4.78 | 11.36
| Total Unitário do Serviço |  |  |  | 30.49
504321 | Subst.ceramica PI4 1ª lisa 30x30cm ass.arg.colante | m2
22 | Cimento colante | kg | 4.5024 | 0.31 | 1.4
90 | Argamassa colorida para rejunte de pisos | kg | 2.469 | 1.64 | 4.05
883 | Piso Cerâmico esmaltado 30x30cm pi4 | m2 | 1.05 | 8.05 | 8.45
5013 | Ladrilhista | h | 0.24 | 6.69 | 1.61
5007 | Ajudante de encanador | h | 0.112 | 5.19 | 0.58
5022 | Servente | h | 2.1684 | 4.78 | 10.36
| Total Unitário do Serviço |  |  |  | 26.45
504323 | Subst.ceramica PI4 1ª lisa 40x40cm ass.arg.colante | m2
22 | Cimento colante | kg | 4.5024 | 0.31 | 1.4
90 | Argamassa colorida para rejunte de pisos | kg | 2.0163 | 1.64 | 3.31
882 | Piso Cerâmico esmaltado 40x40cm pi4 | m2 | 1.05 | 10.43 | 10.95
5013 | Ladrilhista | h | 0.24 | 6.69 | 1.61
5017 | Pedreiro | h | 0.112 | 6.69 | 0.75
5022 | Servente | h | 2.0055 | 4.78 | 9.59
| Total Unitário do Serviço |  |  |  | 27.61
504330 | Subst.granitina cim. branco e=8mm sobre lastro reg | m2
20 | Cimento comum | kg | 5.8 | 0.31 | 1.8
21 | Cimento branco | kg | 8 | 1.25 | 10
62 | Granilha para piso de granitina (branca) | kg | 14 | 0.04 | 0.56
64 | Junta plática 3/4" x 1/8" | m | 2 | 0.77 | 1.54
5011 | Graniteiro e marmorista | h | 1.6 | 6.69 | 10.7
5017 | Pedreiro | h | 0.13 | 6.69 | 0.87
5022 | Servente | h | 1.3 | 4.78 | 6.21
5150 | Equipamento para lixamento | h | 1.8 | 2.18 | 3.92
| Total Unitário do Serviço |  |  |  | 35.6
504331 | Subst.granitina cim. comum e=8mm sobre lastro reg | m2
20 | Cimento comum | kg | 8 | 0.31 | 2.48
61 | Granilha para piso de granitina (preta) | kg | 14 | 0.05 | 0.7
64 | Junta plática 3/4" x 1/8" | m | 2 | 0.77 | 1.54
5011 | Graniteiro e marmorista | h | 1.6 | 6.69 | 10.7
5017 | Pedreiro | h | 0.182 | 6.69 | 1.22
5022 | Servente | h | 1.82 | 4.78 | 8.7
5150 | Equipamento para lixamento | h | 1.8 | 2.18 | 3.92
| Total Unitário do Serviço |  |  |  | 29.26
504334 | Subst.granitina cim. branco e=8mm inclusive lastro | m2
17 | Areia úmida | m3 | 0.0594 | 25.5 | 1.51
20 | Cimento comum | kg | 24.465 | 0.31 | 7.58
21 | Cimento branco | kg | 8 | 1.25 | 10
25 | Brita 1 | m3 | 0.0132 | 22.1 | 0.29
26 | Brita 2 | m3 | 0.0308 | 20.4 | 0.63
62 | Granilha para piso de granitina (branca) | kg | 14 | 0.04 | 0.56
64 | Junta plática 3/4" x 1/8" | m | 2 | 0.77 | 1.54
507 | Sika 1 | l | 1 | 2.12 | 2.12
525 | Viafix | l | 0.001 | 3.28 | 0
5011 | Graniteiro e marmorista | h | 1.6 | 6.69 | 10.7
5017 | Pedreiro | h | 0.702 | 6.69 | 4.7
5022 | Servente | h | 3.46 | 4.78 | 16.54
5150 | Equipamento para lixamento | h | 1.8 | 2.18 | 3.92
| Total Unitário do Serviço |  |  |  | 60.09
504335 | Subst.granitina cim. comum e=8mm inclusive lastro | m2
17 | Areia úmida | m3 | 0.0594 | 25.5 | 1.51
20 | Cimento comum | kg | 26.665 | 0.31 | 8.27
25 | Brita 1 | m3 | 0.0132 | 22.1 | 0.29
26 | Brita 2 | m3 | 0.0308 | 20.4 | 0.63
61 | Granilha para piso de granitina (preta) | kg | 14 | 0.05 | 0.7
64 | Junta plática 3/4" x 1/8" | m | 2 | 0.77 | 1.54
507 | Sika 1 | l | 1 | 2.12 | 2.12
525 | Viafix | l | 0.001 | 3.28 | 0
5011 | Graniteiro e marmorista | h | 1.6 | 6.69 | 10.7
5017 | Pedreiro | h | 0.702 | 6.69 | 4.7
5022 | Servente | h | 3.46 | 4.78 | 16.54
5150 | Equipamento para lixamento | h | 1.8 | 2.18 | 3.92
| Total Unitário do Serviço |  |  |  | 50.92
504346 | Subst.assoalho itaúba 2,5cmx10cm inc barroteamento | m2
219 | Viga de Itauba de 6,00X16,00cm | m | 3 | 13.55 | 40.65
256 | Assoalho tipo macho e femea de itauba largura 10cm | m2 | 1.05 | 33.49 | 35.16
486 | Cera | kg | 0.015 | 8.26 | 0.12
663 | Pregos com cabeça 17x24 (266/Kg) | kg | 0.3008 | 3.23 | 0.97
671 | Pregos sem cabeça 10x10 (3250/kg) | kg | 0.1136 | 8.89 | 1.01
5003 | Carpinteiro | h | 1.246 | 6.69 | 8.34
5004 | Ajudante de Carpinteiro | h | 0.96 | 5.19 | 4.98
5021 | Raspador | h | 0.6 | 6.69 | 4.01
5022 | Servente | h | 1.51 | 4.78 | 7.22
5150 | Equipamento para lixamento | h | 0.75 | 2.18 | 1.64
| Total Unitário do Serviço |  |  |  | 104.1
504347 | Subst.assoalho pinho 2,5cmx10cm inc barroteamento | m2
159 | Viga de Pinho 3" X 6" de 1ª. | m | 3 | 8.66 | 25.98
255 | Assoalho tipo macho e femea de Pinho largura 10cm | m2 | 1.05 | 27.69 | 29.07
486 | Cera | kg | 0.015 | 8.26 | 0.12
663 | Pregos com cabeça 17x24 (266/Kg) | kg | 0.3008 | 3.23 | 0.97
671 | Pregos sem cabeça 10x10 (3250/kg) | kg | 0.1136 | 8.89 | 1.01
5003 | Carpinteiro | h | 1.246 | 6.69 | 8.34
5004 | Ajudante de Carpinteiro | h | 0.96 | 5.19 | 4.98
5021 | Raspador | h | 0.6 | 6.69 | 4.01
5022 | Servente | h | 1.51 | 4.78 | 7.22
5150 | Equipamento para lixamento | h | 0.75 | 2.18 | 1.64
| Total Unitário do Serviço |  |  |  | 83.34
504349 | Subst.assoalho itaúba 2,5cmx10cm | m2
256 | Assoalho tipo macho e femea de itauba largura 10cm | m2 | 1.05 | 33.49 | 35.16
486 | Cera | kg | 0.015 | 8.26 | 0.12
663 | Pregos com cabeça 17x24 (266/Kg) | kg | 0.3008 | 3.23 | 0.97
671 | Pregos sem cabeça 10x10 (3250/kg) | kg | 0.1136 | 8.89 | 1.01
5003 | Carpinteiro | h | 0.673 | 6.69 | 4.5
5004 | Ajudante de Carpinteiro | h | 0.48 | 5.19 | 2.49
5021 | Raspador | h | 0.6 | 6.69 | 4.01
5022 | Servente | h | 0.985 | 4.78 | 4.71
5150 | Equipamento para lixamento | h | 0.75 | 2.18 | 1.64
| Total Unitário do Serviço |  |  |  | 54.61
504350 | Subst.assoalho pinho 2,5cm x10cm | m2
255 | Assoalho tipo macho e femea de Pinho largura 10cm | m2 | 1.05 | 27.69 | 29.07
486 | Cera | kg | 0.015 | 8.26 | 0.12
663 | Pregos com cabeça 17x24 (266/Kg) | kg | 0.3008 | 3.23 | 0.97
671 | Pregos sem cabeça 10x10 (3250/kg) | kg | 0.1136 | 8.89 | 1.01
5003 | Carpinteiro | h | 0.673 | 6.69 | 4.5
5004 | Ajudante de Carpinteiro | h | 0.48 | 5.19 | 2.49
5021 | Raspador | h | 0.6 | 6.69 | 4.01
5022 | Servente | h | 0.985 | 4.78 | 4.71
5150 | Equipamento para lixamento | h | 0.75 | 2.18 | 1.64
| Total Unitário do Serviço |  |  |  | 48.52
599001 | Limpeza piso cerâmico c/acido muriático/amonia | m2
484 | Acido muriático | l | 0.14 | 2.37 | 0.33
5022 | Servente | h | 0.32 | 4.78 | 1.53
| Total Unitário do Serviço |  |  |  | 1.86
599002 | Limpeza calçada ext c/acido muriático/amonia/equip | m2
484 | Acido muriático | l | 0.14 | 2.37 | 0.33
5022 | Servente | h | 0.16 | 4.78 | 0.76
5049 | Maquina lavagem alta pressão de 3HP (/1000) | R$ | 0.0105 | 1.9 | 0.02
5100 | Energia elétrica | kw | 0.2173 | 0.29 | 0.06
| Total Unitário do Serviço |  |  |  | 1.17
599003 | Limpeza paredes cerâmica c/acido muriático/amonia | m2
484 | Acido muriático | l | 0.14 | 2.37 | 0.33
5022 | Servente | h | 0.23 | 4.78 | 1.1
| Total Unitário do Serviço |  |  |  | 1.43
599004 | Limpeza de vidros e esquadrias | m2
5022 | Servente | h | 0.48 | 4.78 | 2.29
| Total Unitário do Serviço |  |  |  | 2.29
599005 | Limpeza geral da obra | m2
484 | Acido muriático | l | 0.126 | 2.37 | 0.3
5022 | Servente | h | 0.1 | 4.78 | 0.48
| Total Unitário do Serviço |  |  |  | 0.78
601001 | Caminhão basculante, capac. 6,5m3 (hr prod) | h
5085 | Caminhão de basculante 6,5 m3 130HP hr prod. | h | 1 | 46.95 | 46.95
| Total Unitário do Serviço |  |  |  | 46.95
601003 | Caminhão (carroceria madeira) 130-150HP (hr prod) | h
5083 | Caminhão de carroceria 130HP hr prod. | h | 1 | 30.28 | 30.28
| Total Unitário do Serviço |  |  |  | 30.28
601005 | Caminhao irrigador 130-150HP (hr prod) | h
5084 | Caminhão irrigador 130HP hr prod. | h | 1 | 34.79 | 34.79
| Total Unitário do Serviço |  |  |  | 34.79
601009 | Trator de esteira D4 | h
5067 | Trator de esteira c/ lamina D4-SR hora produtiva | h | 1 | 21.74 | 21.74
| Total Unitário do Serviço |  |  |  | 21.74
601011 | Pá carregadeira sobre pneus 924F Média | h
5068 | Pá carregadeira de Pneus 924Fr hora produtiva | h | 1 | 68.28 | 68.28
| Total Unitário do Serviço |  |  |  | 68.28
601013 | Motoniveladora 120-125HP | h
5069 | Motoniveladora 120H caterpillar,leve hora produtiv | h | 1 | 77.38 | 77.38
| Total Unitário do Serviço |  |  |  | 77.38
601017 | Rolo compactador auto propelido liso | h
5072 | Rolo compactador auto propelido liso hr prod. | h | 1 | 60.63 | 60.63
| Total Unitário do Serviço |  |  |  | 60.63
601024 | Retroescavadeira sobre pneus 416C | h
5070 | Retroesc. de pneus 416C capac. 0,96m3 hr prod. | h | 1 | 33.37 | 33.37
| Total Unitário do Serviço |  |  |  | 33.37
602001 | Betoneira elétrica 3,7KW (5Hp) 320l (hr prod) | h
5050 | Betoneira elétrica potência de 5Hp - 320l (/1000) | R$ | 0.4123 | 5.46 | 2.25
5100 | Energia elétrica | kw | 3.75 | 0.29 | 1.09
| Total Unitário do Serviço |  |  |  | 3.34
602003 | Vibrador de imersão elétrico 2HP | h
5052 | Vibrador de imersão elétrico 2Hp. (/1000) | R$ | 0.307 | 1.39 | 0.43
5100 | Energia elétrica | kw | 1.5 | 0.29 | 0.43
| Total Unitário do Serviço |  |  |  | 0.86
602004 | Compressor de ar 80 a 85 HP | h
5148 | Filtro de óleo para compressor de 80HP a 85Hp. | ud | 0.022 | 101.11 | 2.22
5144 | Filtro de ar para compressor de ar 80HP a 85HP | ud | 0.022 | 101.11 | 2.22
5047 | Compressor de ar 80 a 85 HP (/1000) | R$ | 0.002 | 42.52 | 0.09
5093 | Óleo diesel | l | 12.8 | 1.07 | 13.7
5094 | Óleo de Carter 15W40 | l | 0.022 | 7.42 | 0.16
5098 | Graxa p/ lubrificação | l | 0.1 | 6.09 | 0.61
| Total Unitário do Serviço |  |  |  | 19
602005 | Martelete pneumático | h
5104 | Martelete pneumático (/1000) | R$ | 0.414 | 5.91 | 2.45
5098 | Graxa p/ lubrificação | l | 0.01 | 6.09 | 0.06
| Total Unitário do Serviço |  |  |  | 2.51
602008 | Máquina p/ lavar (alta pressão) | h
5049 | Maquina lavagem alta pressão de 3HP (/1000) | R$ | 0.1572 | 1.9 | 0.3
5100 | Energia elétrica | kw | 3.263 | 0.29 | 0.95
| Total Unitário do Serviço |  |  |  | 1.25
602009 | Compactador de placa vibratória (gasolina) 5CV | h
5101 | Gasolina | l | 0.2 | 1.61 | 0.32
5098 | Graxa p/ lubrificação | l | 0.0025 | 6.09 | 0.02
5094 | Óleo de Carter 15W40 | l | 0.007 | 7.42 | 0.05
5053 | Compactador placa vibratória gasol.pot.5cv(/1000) | R$ | 0.2194 | 13.3 | 2.92
| Total Unitário do Serviço |  |  |  | 3.31

## Preço de insumos
CÓD. | DESCRIÇÃO | Ud | Pç. Unit | Grupo
1 | Estaca pré moldada 15 x 15 cm-capacidade até 15 tf | m | 15.94 | FDÇ
2 | Estaca pré moldada 18 x 18 cm-capacidade até 20 tf | m | 19.67 | FDÇ
3 | Estaca pré moldada 20 x 20 cm-capacidade até 25 tf | m | 22.35 | FDÇ
4 | Estaca pré moldada 23 x 23 cm-capacidade até 30 tf | m | 25.39 | FDÇ
5 | Estaca pré moldada 26 x 26 cm-capacidade até 40 tf | m | 30.06 | FDÇ
6 | Estaca pré moldada 30 x 30 cm-capacidade até 55 tf | m | 36.81 | FDÇ
7 | Cravação de estaca pré-mold. seção 15x15cm | m | 7.7 | FDÇ
8 | Cravação de estaca pré-mold. seção 18x18cm | m | 10.33 | FDÇ
9 | Luva de aço para estaca 15 x 15cm | ud | 37.56 | FDÇ
11 | Luva de aço para estaca 20 x 20cm | ud | 53.2 | FDÇ
12 | Luva de aço para estaca 23 x 23cm | ud | 57.33 | FDÇ
13 | Luva de aço para estaca 26 x 26cm | ud | 72.35 | FDÇ
14 | Luva de aço para estaca 30 x 30cm | ud | 96.01 | FDÇ
15 | Cravação de estaca pré-mold. seção 20x20cm | m | 12.31 | FDÇ
16 | Cravação de estaca pré-mold. seção 23x23cm | m | 13.69 | FDÇ
17 | Areia úmida | m3 | 25.5 | AGR
18 | Cal hidratada | kg | 0.15 | AGR
19 | Cal virgem em pó | kg | 0.14 | AGR
20 | Cimento comum | kg | 0.31 | AGR
21 | Cimento branco | kg | 1.25 | AGR
22 | Cimento colante | kg | 0.31 | AGR
23 | Gesso | kg | 1.31 | AGR
25 | Brita 1 | m3 | 22.1 | AGR
26 | Brita 2 | m3 | 20.4 | AGR
27 | Brita 3 | m3 | 20.4 | AGR
29 | Pedrisco | m3 | 19.55 | AGR
34 | Paralelepípedo | ud | 0.4 | AGR
35 | Pedra Petit Pave | m3 | 136 | AGR
36 | Guia de granito (meio fio) - 12x25cm | m | 11.05 | AGR
37 | Lousas de pedra 20 x 20cm | ud | 0.66 | AGR
38 | Lajota de ardósia 30x30x5cm | ud | 0.57 | AGR
41 | Granito preto brasil 2cm (para tampos) | m2 | 217.6 | AGR
42 | Granito preto brasil 3cm (para tampos) | m2 | 311.95 | AGR
43 | Granito verde tunas 2cm (para tampos) | m2 | 225.25 | AGR
44 | Granito verde tunas 3cm (para tampos) | m2 | 314.5 | AGR
45 | Granito marrom castor 2cm (para tampos) | m2 | 238 | AGR
46 | Granito marrom castor 3cm (para tampos) | m2 | 333.2 | AGR
47 | Granito cinza andorinha 2cm (para tampos) | m2 | 103.7 | AGR
48 | Granito cinza anforinha 3cm (para tampos) | m2 | 143.65 | AGR
49 | Granito amendoa Paraná 2cm (para tampos) | m2 | 176.8 | AGR
50 | Granito amendoa Paraná 3cm (para tampos) | m2 | 246.5 | AGR
51 | Granito branco real 2cm (para tampos) | m2 | 179.35 | AGR
52 | Granito branco real 3cm (para tampos) | m2 | 251.6 | AGR
53 | Granito preto brasil 2cm (para pisos) | m2 | 144.5 | AGR
54 | Granito verde tunas 2cm (para pisos) | m2 | 149.6 | AGR
55 | Granito marrom castor 2cm (para pisos) | m2 | 119 | AGR
56 | Granito cinza andrinha 2cm (para pisos) | m2 | 68 | AGR
57 | Granito amendoa Paraná 2cm (para pisos) | m2 | 119 | AGR
58 | Granito branco real 2cm (para piso) | m2 | 119 | AGR
59 | Cravação de estaca pré-mold. seção 26x26cm | m | 16.95 | FDÇ
60 | Cravação de estaca pré-mold. seção 30x30cm | m | 20.71 | FDÇ
61 | Granilha para piso de granitina (preta) | kg | 0.05 | AGR
62 | Granilha para piso de granitina (branca) | kg | 0.04 | AGR
63 | Agregado de alta resistência para pisos | kg | 0.27 | AGR
64 | Junta plática 3/4" x 1/8" | m | 0.77 | AGR
67 | Concreto usinado FCK=13,5 MPA | m3 | 124.26 | CONC
68 | Concreto usinado FCK= 15,0 MPA | m3 | 127.39 | CONC
69 | Concreto usinado FCK=18,00 MPA | m3 | 131.38 | CONC
70 | Concreto usinado FCK =20,00 MPA | m3 | 135.58 | CONC
71 | Concreto usinado FCK =25,00 MPA | m3 | 151.17 | CONC
72 | Concreto usinado FCK =30,00 MPA | m3 | 160.92 | CONC
85 | Concreto celular 400 a 450 kg/m3 | m3 | 194.65 | CONC
89 | Argamassa préfabricada para reboco (cal fino) | kg | 0.23 | CONC
90 | Argamassa colorida para rejunte de pisos | kg | 1.64 | CONC
96 | Saibro | m3 | 11.2 | SOLO
98 | Adubo Orgânico | m3 | 8.4 | SOLO
99 | Composto NPK | kg | 0.58 | SOLO
100 | Calcáreo | kg | 0.35 | SOLO
106 | Emulsão RT-1 | ton | 107.37 | MBET
119 | Pl.obra ch. galv. 1x1m - tinta autom./estrut. mad. | ud | 84 | PLOB
120 | Pl.obra ch. galv. 2x1m - tinta autom./estrut. mad. | ud | 134.4 | PLOB
121 | Pl.obra ch. galv. 4x2m - tinta autom./estrut. mad. | ud | 448 | PLOB
145 | Madeira Serrada Bruta de Cambará de 1ª | m3 | 497.7 | MAD
150 | Escora de Bracatinga Ø20cm | m | 0.59 | MAD
151 | Pontalete de Bracatinga de 3m | ud | 1.75 | MAD
152 | Ripa de Pinho 1" X 2" de 1ª | m | 1.13 | MAD
153 | Ripa de Pinho 1" X 3" de 1ª | m | 1.7 | MAD
157 | Viga de Pinho 3" X 3" de 1ª. | m | 4.33 | MAD
158 | Viga de Pinho 3" X 4" de 1ª. | m | 5.78 | MAD
159 | Viga de Pinho 3" X 6" de 1ª. | m | 8.66 | MAD
164 | Ripa de Pinho 1" X 3" de 2ª construção | m | 1.37 | MAD
165 | Ripa de Pinho 1" X 4" de 2ª construção | m | 1.73 | MAD
173 | Tabua de pinho 1" x 12" de 2ª construção | m | 5.54 | MAD
174 | Ripa de Pinho 1" X 2" de 3ª construção | m | 0.52 | MAD
175 | Ripa de Pinho 1" X 3" de 3ª construção | m | 0.77 | MAD
176 | Ripa de Pinho 1" X 4" de 3ª construção | m | 1.02 | MAD
178 | Sarrafo de Pinho 2" x 3" de 3ª construção | m | 1.53 | MAD
179 | Viga de Pinho 3" X 3" de 3ª construção | m | 2.24 | MAD
183 | Tabua de pinho 1" x 8" de 3ª construção | m | 2.56 | MAD
184 | Tabua de pinho 1" x 12" de 3ª construção | m | 4.97 | MAD
186 | Viga de Cambará de 3,00X16,00cm | m | 5.19 | MAD
188 | Viga de Cambará de 6,00X16,00cm | m | 7.79 | MAD
189 | Ripa de Cambará de 2,50x 5,00cm | m | 0.61 | MAD
190 | Ripa de Cambará de 2,50x 7,50cm | m | 0.98 | MAD
191 | Ripa de Cambará de 2,50x10,00cm | m | 1.3 | MAD
193 | Tabua de Cambará de 2,50 x 20,00cm | m | 2.6 | MAD
195 | Vigote de Cambará de 7,50x 7,50cm | m | 3.35 | MAD
196 | Vigote de Cambará de 7,50x 10,00cm | m | 4.46 | MAD
197 | Vigote de Cambará de 7,50x15,00cm | m | 6.69 | MAD
203 | Ripa de Pinus de 2,50x 5,00cm | m | 0.35 | MAD
205 | Ripa de Pinus de 2,50x10,00cm | m | 0.66 | MAD
206 | Tabua de Pinus de 2,50 x 15,00cm | m | 0.99 | MAD
207 | Tabua de Pinus de 2,50 x 20,00cm | m | 1.32 | MAD
208 | Tabua de Pinus de 2,50 x 30,00cm | m | 2.42 | MAD
215 | Ripa aparelhada de itaúba de 1ª 2,50x2,50cm | m | 0.72 | MAD
216 | Ripa aparelhada de Itaúba de 1ª 2,5 x5,00cm | m | 1.44 | MAD
219 | Viga de Itauba de 6,00X16,00cm | m | 13.55 | MAD
220 | Ripa de Itauba de 2,50x 5,00cm | m | 1.13 | MAD
221 | Ripa de Itauba de 2,50x 7,50cm | m | 1.7 | MAD
222 | Ripa de Itauba de 2,50x10,00cm | m | 2.26 | MAD
226 | Vigote de Itauba de 7,50x 7,50cm | m | 5.4 | MAD
227 | Vigote de Itauba de 7,50x 10,00cm | m | 7.2 | MAD
228 | Vigote de Itauba de 7,50x15,00cm | m | 10.8 | MAD
230 | Desmoldante para formas | l | 3.98 | MAD
231 | Gimo cupim com corante marrom | l | 5.33 | MAD
232 | Forro lambri de Pinnus, largura de 5cm | m2 | 4.8 | MAD
234 | Forro lambri de Itaúba de 1ª, largura de 5 cm | m2 | 18.16 | MAD
235 | Forro lambri de itaúba de 1ª, largura de 7cm | m2 | 18.16 | MAD
236 | Forro lambri de pinho de 1ª, largura de 5 cm | m2 | 15.33 | MAD
237 | Forro lambri de pinho de 1ª, largura de 7cm | m2 | 15.33 | MAD
238 | Forro lambri de cambará de 1ª,largura de 5 cm | m2 | 10.15 | MAD
239 | Forro lambri de cambará de 1ª, largura de 7cm | m2 | 10.15 | MAD
240 | Forro de pvc 20cm | m2 | 11.5 | MAD
241 | Forro de pvc 10cm | m2 | 10.08 | MAD
242 | Cimalha de Pinho (meia cana) 2,50x2,50cm | m | 0.72 | MAD
243 | Cimalha de cambará (meia cana) 2,50x2,50cm | m | 0.98 | MAD
244 | Cimalha de Itaúba (meia cana) 2,50x2,50cm | m | 1.44 | MAD
246 | Tabua aparelhada de Pinho de 1ª 1x4" | m | 2.6 | MAD
247 | Tabua aparelhada de Pinho de 1ª 1x6" | m | 4.22 | MAD
248 | Tabua aparelhada de Pinho de 1ª 1x8" | m | 5.78 | MAD
249 | Tabua aparelhada de Itaúba de 1ª 2,5x12,50cm | m | 3.58 | MAD
250 | Tabua aparelhada de Itauba de 1ª 2,5x15,00cm | m | 4.3 | MAD
251 | Tabua aparelhada de Itauba de 1ª 2,5x20,00cm | m | 5.73 | MAD
252 | Tabua aparelhada de cambará de 1ª 1x4" | m | 1.71 | MAD
253 | Tabua aparelhada de cambará de 1ª 1x6" | m | 2.56 | MAD
254 | Tabua aparelhada de cambará de 1x8" | m | 3.41 | MAD
255 | Assoalho tipo macho e femea de Pinho largura 10cm | m2 | 27.69 | MAD
256 | Assoalho tipo macho e femea de itauba largura 10cm | m2 | 33.5 | MAD
259 | Taco de ipe 7x21cm | m2 | 28.22 | MAD
260 | Taco de itauba 7x21cm | m2 | 25.77 | MAD
261 | Taco de peroba 7x21cm | m2 | 26.43 | MAD
265 | Rodapé de Itaúba 7cm | m | 2.14 | MAD
266 | Rodapé de Cambará 7cm | m | 1.12 | MAD
268 | Rodapé de ipe 7cm | m | 3.58 | MAD
278 | Chapa de madeira resinada 1,10x2,20m # 12 mm | m2 | 7.74 | CHAP
279 | Chapa de madeira resinada 1,10x2,20m # 14mm | m2 | 9.1 | CHAP
284 | Chapa de madeira Plastificada 1,10x2,20m # 12 mm | m2 | 12.66 | CHAP
297 | Caixilho interno Itaúba largura 14cm | m | 10.36 | ESMA
298 | Caixilho externo Itaúba largura 25cm | m | 20.02 | ESMA
301 | Vista para porta de Itaúba 1x7cm | m | 1.75 | ESMA
302 | Vista para porta de Cambara 1x7cm | m | 1.54 | ESMA
305 | Porta de Chapeada de Imbuia de 1ª 0,90x2,10m | pç | 52.85 | ESMA
311 | Porta Chapeada de Itaúba de 1ª 1,00x2,10m | pç | 89.18 | ESMA
312 | Porta Chapeada de Itaúba de 1ª 0,90x2,10m | pç | 50.89 | ESMA
313 | Porta Chapeada de Itaúba de 1ª 0,80x2,10m | pç | 41.3 | ESMA
314 | Porta Chapeada de Itaúba de 1ª 0,70x2,10m | pç | 41.3 | ESMA
315 | Porta Chapeada de Itaúba de 1ª 0,60x2,10m | pç | 41.3 | ESMA
316 | Porta Chapeada de Itaúba de 1ª 0,70x1,80m | pç | 55.37 | ESMA
317 | Porta Chapeada de Itaúba de 1ª 0,60x1,80m | pç | 55.37 | ESMA
319 | Porta chap itaúba 1ª0,90x2,10m rev c/ fórm 2lados | pç | 226.8 | ESMA
321 | Porta chap itaúba 1ª0,70x2,10m rev c/ fórm branca | pç | 189 | ESMA
323 | Porta chap itaúba 1ª0,60x1,80m rev c/ fórm 2lados | pç | 161 | ESMA
324 | Porta chap itaúba 1ª0,70x1,80m rev c/ fórm 2lados | pç | 161 | ESMA
332 | Porta Almofadada (7 almof) Itaúba 1ª 1,00x2,10m | pç | 214.2 | ESMA
333 | Porta Almofadada (7 almof) Itaúba 1ª 0,90x2,10m | pç | 199.5 | ESMA
334 | Porta Almofadada (7 almof) Itaúba 1ª 0,80x2,10m | pç | 185.5 | ESMA
335 | Porta Almofadada (7 almof) Itaúba 1ª 0,70x2,10m | pç | 178.5 | ESMA
336 | Porta Almofadada (7 almof) Itaúba 1ª 0,60x2,10m | pç | 175 | ESMA
337 | Porta Almofadada (7 almof) Itaúba 1ª 0,70x1,80m | pç | 175 | ESMA
338 | Porta Almofadada (7 almof) Itaúba 1ª 0,60x1,80m | pç | 171.5 | ESMA
339 | Taco de imbuia para colocação de portas | pç | 0.16 | ESMA
340 | Batedor de borracha para porta | pç | 2.1 | ESMA
350 | Janela basculante em chapa dobrada e=15cm | m2 | 136 | ESAÇ
351 | Janela basculante em ferro laminado e= 15cm | m2 | 93.5 | ESAÇ
352 | Janela abrir em chapa dobrada e=15cm | m2 | 136 | ESAÇ
353 | Janela abrir em ferro laminado e= 15cm | m2 | 148.75 | ESAÇ
354 | Janela máximo ar em chapa dobrada | m2 | 106.25 | ESAÇ
355 | Janela máximo ar em ferro laminado | m2 | 119 | ESAÇ
356 | Porta de f° # 26 laminado cx/dobr/fech | m2 | 121.43 | ESAÇ
358 | Porta de f° # 26 laminado cx/dobr/fech 0,70x2,10m | cj | 178.5 | ESAÇ
367 | Grade de proteçao tipo A, conf. memo. | m2 | 89.25 | ESAÇ
369 | Porta de enrolar de ferro com chapa ondulada nº 26 | m2 | 123.25 | ESAÇ
372 | Perfil f° chato 6,35X19,05mm (3/4x1/4") 0,95 kg/m | m | 2.38 | ESAÇ
373 | Perfil f° chato Ø 6,35xx50,80mm (2x1/4") 2,53kg/m | m | 6.31 | ESAÇ
374 | Perfil redondo liso Ø 19,5mm (3/4"); 2,24Kg/m | m | 5.84 | ESAÇ
375 | Chapa aço laminada a quente 11 MSG, 3mm, (24Kg/m2) | m2 | 77.28 | ESAÇ
376 | Perfil de aço laminado L 1x1x1/4" (2,22Kg/m) | m | 5.66 | ESAÇ
377 | Perfil de aço laminado T 3/4x1/8" (0,86Kg/m) | m | 2.4 | ESAÇ
378 | Perfil de aço laminado L 3/4"x1/8" (0,87Kg/m) | m | 2.18 | ESAÇ
379 | Perfil de aço laminado chato 3/4"x1/8" (0,48Kg/m) | m | 1.74 | ESAÇ
380 | Perfil de aço laminado chato 3/4"x1/4" (0,96Kg/m) | m | 2.38 | ESAÇ
381 | Perfil de aço laminado L 1"x 1/8" (1,19Kg/m) | m | 2.98 | ESAÇ
382 | Suporte conforme detalhe para fixação parafusada | ud | 17 | ESAÇ
383 | Estrutura aço p/ cobert metál perfil lam, montada | kg | 5.17 | ESAÇ
384 | Perfil de ferro 5/8x1/8" (,7438Kg/m) | m | 1.45 | ESAÇ
385 | Perfil metalon retang 60x40mm e=3mm barra 6,00m | m | 18.71 | ESAÇ
386 | Perfil metalon retang 40x40mm metalon barra 6,00m | m | 14.7 | ESAÇ
387 | Perfil U 200x50x4,76mm e=4,76 (13,39) | m | 42.11 | ESAÇ
388 | Perfil U 100x50x50mm e=3,35 (5,56kg/m) | m | 17.23 | ESAÇ
389 | Chapa de 5mm (40,00Kg/m2) | m2 | 124.1 | ESAÇ
390 | Chapa 6,3mm (49.39kg/m2) | m2 | 154.11 | ESAÇ
402 | Janela máximo ar em alumínio linha suprema | m2 | 171.5 | ESAL
407 | Pta Al parte fixa 1,20m e band=0,20m, linha 25 | m2 | 169.85 | ESAL
408 | Pta jan Al 2fls (1correr+1fixa) band sup=0,2m,ln25 | m2 | 169.85 | ESAL
409 | Pta jan Al, correr 1,40x2,10m, band sup=0,20m,ln25 | pç | 501.3 | ESAL
410 | Pta jan Al, correr 1,60x2,10m, band sup=0,20m,ln25 | pç | 573.03 | ESAL
414 | Fechadura interna, tipo A, conf. memo. | pç | 20.27 | FECH
415 | Fechadura BWC, tipo A, conf. memo. | pç | 20.27 | FECH
416 | Fechadura externa, tipo A, conf. memo. | pç | 27.86 | FECH
417 | Fechadura interna, tipo B, conf. memo. | pç | 23.66 | FECH
418 | Fechadura BWC, tipo B, conf. memo. | pç | 23.66 | FECH
419 | Fechadura externa, tipo B, conf. memo. | pç | 33.6 | FECH
420 | Fechadura interna, tipo C, conf. memo. | pç | 34.3 | FECH
421 | Fechadura BWC, tipo C, conf. memo. | pç | 34.3 | FECH
422 | Fechadura externa, tipo C, conf. memo. | pç | 44.1 | FECH
423 | Fechadura externa tipo C II, conf. memo. | pç | 46.2 | FECH
424 | Fechadura linha serralheiro ext. tipoD,conf.memo. | pç | 27.86 | FECH
425 | Fechadura interna, tipo E, conf. memo. | pç | 68.6 | FECH
426 | Fechadura BWC, tipo E, conf. memo. | pç | 58.1 | FECH
427 | Fechadura externa, tipo E, conf. memo. | pç | 81.2 | FECH
428 | Fechadura tipo tranqueta "LIVRE OCUPADO" | pç | 21.91 | FECH
429 | Dobrad. latão 3 1/2"x3" cabeça piramidal c/4 aneis | pç | 11.48 | FECH
430 | Dobradiça de ferro cromado 3 1/2" x 3" | pç | 3.51 | FECH
431 | Dobradiça de ferro para portões provisórios 4". | pç | 1.2 | FECH
432 | Puchador c/empunhadura e trava p/ janela de correr | pç | 6.8 | FECH
434 | Puchador de janela basculante | pç | 4.59 | FECH
435 | Varão de latão para janela basculante | m | 9.44 | FECH
436 | Rebites | kg | 6.04 | FECH
437 | Ferrolho em perfil redondo Ø 3/4" com 30cm | ud | 21.53 | FECH
438 | Dobradiças de chapa de aço 1/4"x 3 1/2" x 3 1/2". | ud | 1.71 | FECH
439 | Dobradiça para portão externo em aço | pç | 13.37 | FECH
440 | Ferro pedrez de 35cm Ø 1/2" com porta cadeado | pç | 9.38 | FECH
441 | Lubrificante e antiferujante em SPRAY, 250ml | ud | 7.27 | FECH
454 | Agua raz | l | 3 | TINT
455 | Selador para latex (liquibase), conf. memo. | l | 4.66 | TINT
456 | Selador para pintura acrilica, conf. memo. | l | 3.96 | TINT
457 | Fundo branco fosco | l | 7.83 | TINT
458 | Fundo preparador para parede, conf. memo. | l | 5.91 | TINT
462 | Massa acrílica , conf. memo. | l | 3.74 | TINT
463 | Massa corrida a base de PVA | l | 2.55 | TINT
464 | Massa a base de Oleo, conf. memo. | l | 5.38 | TINT
466 | Tinta alumínio | l | 9.96 | TINT
467 | Tinta esmalte, conf. memo. | l | 9 | TINT
469 | Tinta latex PVA, conf. memo. | l | 6.08 | TINT
470 | Tinta latex ACRILICA, conf. memo. | l | 8.23 | TINT
471 | Tinta verniz Poliuretano, conf. memo. | l | 6.85 | TINT
472 | Tinta verniz filtro solar, conf. memo. | l | 7.18 | TINT
473 | Tinta zarcão , conf. memo. | l | 8.37 | TINT
474 | Tinta verniz acrilica, conf. memo. | l | 5.71 | TINT
475 | Tinta fosfatizante super galvite | l | 10.31 | TINT
478 | Tinta latéx acrilica para piso, conf. memo. | l | 4.8 | TINT
480 | Removedor de tinta óleo | l | 8.93 | TINT
481 | Osmocolor | l | 11.24 | TINT
482 | Silicone | l | 6.77 | TINT
483 | Textura acrilica , conf. memo. | l | 3.44 | TINT
484 | Acido muriático | l | 2.37 | TINT
486 | Cera | kg | 8.26 | TINT
487 | Fita crepe de 19cm | m | 0.03 | TINT
489 | Lixa média para madeira | pç | 0.25 | TINT
490 | Lixa grossa para madeira | pç | 0.27 | TINT
491 | Lixa média para ferro | pç | 0.98 | TINT
492 | Lixa grossa para ferro | pç | 1.18 | TINT
493 | Sela trinca , conf. memo. | kg | 10.68 | TINT
494 | Tela de nylon 20cm, conf. memo. | m | 0.38 | TINT
507 | Sika 1 | l | 2.12 | IMPB
511 | Manta asfáltica 3mm, conf. memo. | m2 | 8.89 | IMPB
512 | Manta asfáltica 4mm, conf. memo. | m2 | 10.08 | IMPB
514 | Manta asfáltica 3mm c/revest de alumín, conf.memo | m2 | 11.52 | IMPB
522 | Manta asfáltica 3mm, tipo D, conf. memo. | m2 | 6.64 | IMPB
525 | Viafix | l | 3.28 | IMPB
526 | Viaplus 1000 A e B. | kg | 1.66 | IMPB
527 | Manta ardosiada 4mm, conf. memo. | m2 | 9.73 | IMPB
531 | VIABIT | l | 3.47 | IMPB
532 | Tela de estuque | m2 | 1.02 | IMPB
533 | Manta para dreno (bidim ou similar) | m2 | 1.39 | IMPB
534 | Feltro asfáltico 15 libras | m2 | 1.28 | IMPB
536 | Mastique | kg | 12.18 | IMPB
540 | Placas de Gesso de 60x60cm | m2 | 10.64 | REVT
541 | Pino de açocravado | pç | 0.35 | REVT
542 | Juta cordada | kg | 0.39 | REVT
543 | Cimalha de gesso de 5cm | m | 1.05 | REVT
544 | Cimalha de gesso de 7,5cm | m | 1.4 | REVT
545 | Cimalha de gesso de 15cm | m | 2.45 | REVT
548 | Piso Vinilico de 2mm carga pesada | m2 | 17.15 | REVT
549 | Piso Vinilico de 3mm carga pesada | m | 26.92 | REVT
550 | Rodapé vinílico de 5cm | m | 2.1 | REVT
551 | Rodape vinilico de 7cm | m | 2.94 | REVT
552 | Acabamento de degraus e portas vinílico | m | 5.95 | REVT
553 | Piso de borracha em placas de 50x50cm | m2 | 15.75 | REVT
555 | Cola PVA | kg | 6.48 | REVT
556 | Cola de neoprene | kg | 6.08 | REVT
557 | Chapa melaminica para quadro escolar | m2 | 14.93 | REVT
559 | Feltro verde | m2 | 1.75 | REVT
560 | Trilho de Alumínio 3/4" | m | 7.01 | ESAL
561 | Chapa tipo forro pacote - 12mm | m2 | 7.04 | REVT
582 | Aço CA-50 Ø 6,30mm (1/4"), P=0,25kg/m | kg | 2.96 | ARM
583 | Aço CA-50 Ø 8,00mm (5/16"), P=0,39Kg/m | kg | 2.73 | ARM
584 | Aço CA-50 Ø 10,00mm (3/8"), P=0,58Kg/m | kg | 2.45 | ARM
585 | Aço CA-50 Ø 12,50mm (1/2"), P=0,99Kg/m | kg | 2.27 | ARM
586 | Aço CA-50 Ø 16,00mm (5/8"), P=1,55Kg/m | kg | 2.27 | ARM
587 | Aço CA-50 Ø 20,00mm (3/4"), P=2,24Kg/m | kg | 2.27 | ARM
588 | Aço CA-50 Ø 22,40mm (7/8"), P=3,05Kg/m | kg | 2.27 | ARM
589 | Aço CA-50 Ø 25,40mm (1"), P=3,98K/m | kg | 2.27 | ARM
591 | Aço CA-50 Ø 38,10mm (1 1/2"), P=8,95Kg/m | kg | 2.27 | ARM
594 | Aço CA-60 Ø 4,20mm, P=0,109Kg/m | kg | 2.99 | ARM
595 | Aço CA-60 Ø 4,60mm, P=0,130Kg/m | kg | 3.07 | ARM
596 | Aço CA-60 Ø 5,00mm, P=0,154Kg/m | kg | 2.99 | ARM
597 | Aço CA-60 Ø 6,00mm, P=0,222Kg/m | kg | 3.06 | ARM
600 | Telas soldadas telcom Q 61 Ø 3,4mm #20x20cm | m2 | 3.88 | ARM
601 | Telas soldadas telcom Q138 Ø 4,2mm #10x10cm | m2 | 8.54 | ARM
602 | Telas soldadas telcom Q196 Ø 5,0mm #10x10cm | m2 | 11.78 | ARM
607 | Ferragem para tesouras | kg | 4.97 | ARM
608 | Cabo de aço de 1/8" galvanizado | m | 0.77 | ARM
621 | Arame galganizado n° 10 BWG (0,071 Kg/m) | kg | 3.87 | ARAM
623 | Arame galvanizado n° 14 BWG (0,026 Kg/m) | kg | 4.47 | ARAM
624 | Arame galvanizado n° 16 BWG (0,016 kg/m) | kg | 4.8 | ARAM
625 | Arame recozido nº 18 BWG | kg | 4.3 | ARAM
626 | Arame farpado nº 16 BWG | m | 0.21 | ARAM
627 | Cordoalha para curral 1/4" c/ tripla camada de gal | m | 0.6 | ARAM
628 | Tela arame g° Fio 10 BWG malha quadrad 5cm p/alamb | m2 | 17.41 | ARAM
630 | Tela arame g° Fio 14 BWG malha quadrad 5cm p/alamb | m2 | 7.51 | ARAM
631 | Tela soldada gºmalha10x5cm;fio3mm;h=2m,conf.memo | m2 | 9.95 | ARAM
633 | Tela tipo mosquiteiro em arame de aço | m2 | 19.04 | ARAM
634 | Tela metálica malha rígida 2x2cm | m2 | 22.95 | ARAM
637 | Arame de cobre nº 10 AWG ( 0,07 Kg/m) | m | 0.31 | ARAM
638 | Concertina comp.~4,5m, 7 a 14 rolos, conf. memo. | rolo | 216.58 | ARAM
639 | Concertina comp.~4,5m, 15 a 22 rolos, conf. memo. | rolo | 187.97 | ARAM
640 | Concertina comp.~4,5m, 23 a 44 rolos, conf. memo. | rolo | 165.19 | ARAM
641 | Concertina comp.~4,5m, 45 a 110 rolos, conf. memo. | rolo | 141.23 | ARAM
642 | Concertina comp.~4,5m, 110 a 220 rolos,conf. memo. | rolo | 131.25 | ARAM
643 | Concertina comp.~4,5m, > 221 rolos, conf. memo. | rolo | 122.16 | ARAM
644 | Ouriço Helicoidal comp.~7,5m,7-14 rolos,conf. memo | rolo | 248.06 | ARAM
645 | Ouriço Helicoidal comp~7,5m,16-22 rolos,conf. memo | rolo | 215.76 | ARAM
646 | Ouriço Helicoidal comp.~7,5m,23-44 rolos,conf.memo | rolo | 189.69 | ARAM
647 | Ouriço Helicoidal comp.~7,5m,45-110 rolos,conf.mem | rolo | 162.6 | ARAM
648 | Ouriço Helicoidal comp~7,5m,111-220 rolos,conf.mem | rolo | 156.16 | ARAM
649 | Ouriço Helicoidal comp.~7,5m,>220 rolos,conf. memo | rolo | 140.71 | ARAM
659 | Pregos com cabeça 10x10 (3250/Kg) | kg | 4.38 | PREG
660 | Pregos com cabeça 12x12 (1632/Kg) | kg | 4.16 | PREG
661 | Pregos com cabeça 13x15 (1062/kg) | kg | 3.85 | PREG
662 | Pregos com cabeça 17x21 (291/Kg) | kg | 3.23 | PREG
663 | Pregos com cabeça 17x24 (266/Kg) | kg | 3.23 | PREG
664 | Pregos com cabeça 17x27 (242/Kg) | kg | 3.33 | PREG
666 | Pregos com cabeça 18x27 (198/Kg) | kg | 3.08 | PREG
667 | Pregos com cabeça 20x30 (106/kg) | kg | 3.08 | PREG
670 | Prego asa de mosca 10x10 (3250/Kg) | kg | 10.31 | PREG
671 | Pregos sem cabeça 10x10 (3250/kg) | kg | 8.89 | PREG
672 | Perf fixação porta giz Perf C 14x10cm e=5mm I=10mm | ud | 18.9 | PREG
673 | Bucha S6 c/ parafuso de latão e arruela | cj | 0.25 | PREG
674 | Bucha S6 c/ parafuso | cj | 0.07 | PREG
675 | Bucha S8 c/ parafuso | cj | 0.14 | PREG
676 | Bucha S10 c/ parafuso | cj | 0.26 | PREG
677 | Bucha S20 c/ parafuso galvanizado de 7,5cm | cj | 1.83 | PREG
678 | Grampos de fixação do ouriço com o cabo de aço | ud | 0.19 | PREG
679 | Tiras de fixação (união entre rolos) | ud | 0.23 | PREG
680 | Parafuso para madeira 12 x 25mm | pç | 0.36 | PREG
682 | Parafuso para madeira 12 x 80mm | pç | 0.76 | PREG
683 | Parafuso para madeira 12 x 50mm | pç | 0.48 | PREG
684 | Parafuso parabolt Ø 3/8' X3 3/4" | pç | 1.19 | PREG
685 | Parafuso parabolt Ø 5/16" x4 1/4" | pç | 1.75 | PREG
686 | Parafuso de ferro g° de 6,35mm x 50,8mm c/ porca | pç | 0.15 | PREG
687 | Parafuso de ferro g° de 6,35mmx 76,2mm c/ porca | pç | 0.27 | PREG
688 | Arroela de f.g. Ø 3/4" x 1/4". | pç | 0.02 | PREG
689 | Linha de nylon | m | 0.03 | PREG
700 | Tijolo comum de 2 furos (5x10x21cm) | pç | 0.08 | OLAR
701 | Tijolo comum de 4 furos (10x10x21cm) | pç | 0.09 | OLAR
702 | Tijolo comum de 6 furos (9x14x19cm) | pç | 0.09 | OLAR
703 | Tijolo ceramico laminado (a vista) (5,5x11x22cm) | pç | 0.17 | OLAR
704 | Tijolo cerâmico de 21 furos (a vista)(5,5x11x22cm) | pç | 0.23 | OLAR
705 | Tijolo cerâmico laminado 9x12x25cm (a vista) | pç | 0.2 | OLAR
707 | Telha Francesa de 1ª | pç | 0.28 | OLAR
708 | Telha Colonial capa e canal Portuguesa de 1ª | pç | 0.29 | OLAR
709 | Telha Colonial capa e canal romana de 1ª | pç | 0.28 | OLAR
710 | Cumeeira de barro (goiva lisa) | pç | 0.94 | OLAR
739 | Telha fibrocimento ondulada, e=4mm | m2 | 4.77 | TFIB
740 | Cumeeira articulada sup p/ telha ond fibroc e=4mm | pç | 2.62 | TFIB
746 | Telha de fibrocimento ondulada, e=5mm | m2 | 7.6 | TFIB
754 | Telha de fibrocimento ondulada, e=6mm | m2 | 9.04 | TFIB
762 | Telha de fibrocimento ondulada, e=8mm | m2 | 12.16 | TFIB
763 | Cumeeira normal i=5º,Lu=1,05m A=30cm,conf.memo | pç | 15.92 | TFIB
764 | Cumeeira normal i=10º,Lu=1,05m A=30cm,conf.memo | pç | 15.92 | TFIB
765 | Cumeeira normal i=10º,Lu=1,05m A=40cm,conf.memo | pç | 23.51 | TFIB
767 | Cumeeira normal i=15º,Lu=1,05m A=40cm,conf.memo | pç | 23.51 | TFIB
773 | Cumeeira universal,10°< i<30°,Lu1050mm,p/telha ond | pç | 14.03 | TFIB
786 | Cumeeira articul. rebaixada aba superior,conf memo | pç | 11.3 | TFIB
787 | Cumeeira articul. rebaixada aba inferior,conf memo | pç | 10.34 | TFIB
788 | Cumeeira articul. de ventil.aba superior,conf memo | pç | 15.75 | TFIB
789 | Cumeeira articul. de ventil.aba inferior,conf memo | pç | 15.11 | TFIB
790 | Espigão universal, para telha ondulada | pç | 13.8 | TFIB
798 | Terminal de beiral, para telha ondulada | m | 5.59 | TFIB
799 | Rufo esquerdo, para telha ondulada | pç | 12.01 | TFIB
800 | Rufo direito, para telha ondulada | pç | 12.01 | TFIB
851 | Parafuso em f°g° a fogo, c/ rosca soberda 110x8mm | pç | 0.29 | PREG
852 | Parafuso em f°g° a fogo, c/ rosca soberba 150x8mm | pç | 0.48 | PREG
853 | Parafuso em f°g° a fogo, c/ rosca soberba 200x8mm | pç | 0.67 | PREG
860 | Conjunto de vedação elastica | cj | 0.34 | PREG
881 | Piso Cerâmico esmaltado 20x20cm pi4 | m2 | 9.88 | RCER
882 | Piso Cerâmico esmaltado 40x40cm pi4 | m2 | 10.43 | RCER
883 | Piso Cerâmico esmaltado 30x30cm pi4 | m2 | 8.05 | RCER
884 | Rodapé cerâm p/ piso esmalt 20x20cm PI4 h=10cm | m | 0.99 | RCER
885 | Rodapé cerâm p/ piso esmalt 30x30cm PI4 h=10cm | m | 1.28 | RCER
886 | Rodapé cerâm p/ piso esmalt 40x40cm PI4 h=10cm | m | 2.23 | RCER
887 | Rodapé cerâm p/ piso esmalt 20x20cm PI4 h=7cm | m | 0.99 | RCER
888 | Rodapé cerâm p/ piso esmalt 30x30cm PI4 h=7cm | m | 1.28 | RCER
889 | Rodapé cerâm p/ piso esmalt 40x40cm PI4 h=7cm | m | 2.23 | RCER
891 | Piso cerâmico 10x10cm | m2 | 8.88 | RCER
894 | Azulejo branco de 1ª - 15x15cm | m2 | 8.41 | RCER
895 | Azulejo colorido de 1ª - 15x15cm | m2 | 8.89 | RCER
896 | Azulejo branco de 1ª - 20x20cm | m2 | 8.75 | RCER
897 | Azulejo colorido de 1ª - 20x20cm | m2 | 9.52 | RCER
899 | Cerâmica para Soleira 12,00x25,00cm - Revesul | ud | 2.04 | RCER
900 | Placa de cerâmica extrudada 5,5x24cm | m2 | 6.12 | RCER
901 | Pastilha porcelana colorida 5x5cm - classe I | m2 | 20.41 | RCER
902 | Pastilha porcelana colorida 5x5cm - classe II | m2 | 20.93 | RCER
903 | Pastilha porcelana colorida 5x5cm - classe III | m2 | 22.51 | RCER
911 | Pastilha cerâm esmat colorida 10x10cm - classeI | m2 | 15.54 | RCER
912 | Pastilha cerâm esmalt colorida 10x10cm - classeII | m2 | 16.55 | RCER
913 | Pastilha cerâm esmalt colorida 10x10cm - classeIII | m2 | 17.55 | RCER
914 | Cantoneira de arremate tipo L alum liso 1/2x1/8" | m | 4.55 | RCER
920 | Vidro liso transparente 3mm - colocado | m2 | 21 | VIDR
921 | Vidro liso transparente 4mm - colocado | m2 | 27.65 | VIDR
922 | Vidro liso transparente 5mm - colocado | m2 | 33.95 | VIDR
923 | Vidro liso transparente 6mm - colocado | m2 | 40.6 | VIDR
924 | Vidro martelado - colocado | m2 | 21 | VIDR
925 | Vidro canelado - colocado | m2 | 21 | VIDR
926 | Vidro aramado 7mm - colocado | m2 | 77.35 | VIDR
927 | Policarbonato | m2 | 175 | VIDR
939 | Chapa de f°g° nº 26 - corte 35cm - trabalhada | m | 9.35 | CHFG
940 | Chapa de f°g° nº 26 - corte 40cm - trabalhada | m | 10.63 | CHFG
941 | Chapa de f°g° nº 26 - corte 45cm - trabalhada | m | 11.9 | CHFG
942 | Chapa de f°g° nº 26 - corte 50cm - trabalhada | m | 13.6 | CHFG
943 | Chapa de f°g° nº 26 - corte 55cm - trabalhada | m | 14.96 | CHFG
944 | Chapa de f°g° nº 26 - corte 60cm - trabalhada | m | 16.32 | CHFG
945 | Chapa de f°g° nº 26 - corte 65cm - trabalhada | m | 17.68 | CHFG
946 | Chapa de f°g° nº 26 - corte 70cm - trabalhada | m | 19.04 | CHFG
947 | Chapa de f°g° nº 26 - corte 75cm - trabalhada | m | 20.4 | CHFG
948 | Chapa de f°g° nº 26 - corte 80cm - trabalhada | m | 21.76 | CHFG
949 | Chapa de f°g° nº 26 - corte 85cm - trabalhada | m | 23.12 | CHFG
950 | Chapa de f°g° nº 26 - corte 90cm - trabalhada | m | 24.48 | CHFG
951 | Chapa de f°g° nº 26 - corte 95cm - trabalhada | m | 25.84 | CHFG
952 | Chapa de f°g° nº 26 - corte 100cm - trabalhada | m | 27.2 | CHFG
953 | Chapa de f°g° nº 26 - corte 105cm - trabalhada | m | 28.56 | CHFG
954 | Chapa de ferro galvanizada nº 26 - corte 25cm | m | 6.8 | CHFG
955 | Solda preparada 40/60 | kg | 17 | CHFG
964 | Laje pré fab conc treliç p/piso,h=12cm sc 150Kg/m2 | m2 | 18.56 | LAJP
969 | Laje p fab treliç p/forro h=8cm sc 50kg/m2vão3,35m | m2 | 12.92 | LAJP
978 | Laje pfab c/lajbar p/forro vão5,3a6,0m,sc100kg/m2 | m2 | 10.15 | LAJP
981 | Laje pfab c/lajbar p/piso vão4,6a5,2m,sc200kg/m2 | m2 | 11.09 | LAJP
988 | Poste conc. Arm. seção duploT 10,5m tipoB/150daN | pç | 218.4 | LAJP
989 | Poste conc. Arm. seção duploT 10,5m tipoB/200daN | pç | 257.25 | LAJP
990 | Poste conc. Arm. seção duploT 10,5m tipoB/300daN | pç | 329.37 | LAJP
993 | Poste conc. Arm. seção duploT 9,0m tipoB/150daN | pç | 196 | LAJP
994 | Poste conc. Arm. seção duploT 9,0m tipoB/200daN | pç | 203 | LAJP
995 | Poste conc. Arm. seção duploT 9,0m tipoB/300daN | pç | 240.36 | LAJP
997 | Poste conc. Arm. seção duploT 7,0m tipoB/75daN | pç | 95.9 | LAJP
998 | Poste conc. Arm. seção duploT 7,0m tipoB/200daN | pç | 119 | LAJP
999 | Poste conc. Arm. seção duploT 7,0m tipoB/300daN | pç | 150.15 | LAJP
1020 | Poste aço cortem curvo simpl,gº,h=6m,Øb98mm | pç | 280 | LAJP
1021 | Poste aço cortem curvo simpl,gº,h=7m,Øb108mm | pç | 336 | LAJP
1022 | Poste aço cortem curvo simpl,gº,h=8m,Øb113mm | pç | 420 | LAJP
1027 | Poste aço cortem curvo duplo,gº,h=6m,Øb98mm | pç | 364 | LAJP
1028 | Poste aço cortem curvo duplo,gº,h=7m,Øb108mm | pç | 406 | LAJP
1029 | Poste aço cortem curvo duplo,gº,h=8m,Øb108mm | pç | 476 | LAJP
1030 | Poste aço cortem curvo duplo,gº,h=9m,Øb123mm | pç | 581 | LAJP
1034 | Poste aço cortem reto,gº,h=3m,Øb90mm | pç | 161 | LAJP
1035 | Poste aço cortem reto,gº,h=4m,Øb100mm | pç | 315 | LAJP
1036 | Poste aço cortem reto,gº,h=5m,Øb110mm | pç | 469 | LAJP
1037 | Poste aço cortem reto,gº,h=6m,Øb113mm | pç | 676.2 | LAJP
1044 | Poste de Eucalipto de 9,5m (entrada provisória) | pç | 143.5 | LAJP
1049 | Tubo de concreto armado CA-1, Ø 0,40m | m | 22.1 | TUBC
1050 | Tubo de concreto armado CA-1, Ø 0,50m | m | 32.22 | TUBC
1051 | Tubo de concreto armado CA-1, Ø 0,60m | m | 41.01 | TUBC
1052 | Tubo de concreto armado CA-1, Ø 0,70m | m | 0 | TUBC
1053 | Tubo de concreto armado CA-1, Ø 0,80m | m | 68.81 | TUBC
1055 | Tubo de concreto armado CA-1, Ø 1,00m | m | 99.88 | TUBC
1061 | Tubo de concreto armado CA-2, Ø 0,40m | m | 27.07 | TUBC
1062 | Tubo de concreto armado CA-2, Ø 0,50m | m | 36.59 | TUBC
1073 | Tubo de concreto simples, Ø 0,40m | m | 12.5 | TUBC
1074 | Tubo de concreto simples, Ø 0,50m | m | 22.7 | TUBC
1075 | Tubo de concreto simples, Ø 0,60m | m | 25.8 | TUBC
1077 | Tubo de concreto tipo dreno, Ø 0,20m | m | 7.91 | TUBC
1078 | Tubo de concreto tipo dreno, Ø 0,30m | m | 9.18 | TUBC
1079 | Tubo de concreto Tipo dreno, Ø 0,40m | m | 13.01 | TUBC
1080 | Tubo de concreto Tipo dreno, Ø 0,50m | m | 22.1 | TUBC
1081 | Tubo de concreto Tipo dreno, Ø 0,60m | m | 27.54 | TUBC
1083 | Meio fio de conc. Pre mold. c/sargeta-80cm | ud | 6.89 | TUBC
1084 | Meio tubo de concreto, Ø 0,20m | pç | 6.12 | TUBC
1085 | Meio tubo de concreto, Ø 0,30m | pç | 8.08 | TUBC
1087 | Meio tubo de concreto, Ø 0,50m | pç | 15.81 | TUBC
1092 | Fossa sépt. CA DN 1,50x1,50m, Volume Total= 2,60m3 | pç | 385 | FOSS
1093 | Fossa sépt. CA DN 1,60x2,20m, Volume Total= 4,42m3 | pç | 640.5 | FOSS
1094 | Fossa sépt. CA DN 2,20x1,70m, Volume Total= 6,46m3 | pç | 1092 | FOSS
1095 | Fossa sépt. CA DN 2,50x2,00m, Volume Total= 9,81m3 | pç | 1505 | FOSS
1096 | Fossa sépt. CA DN 3,00x1,80m, Volume Total=12,71m3 | pç | 2429 | FOSS
1097 | Fossa sépt. CA DN 3,60x2,00m, Volume Total=20,35m3 | pç | 3325 | FOSS
1106 | Lajota de concretro simples 45x45x5cm | pç | 2.21 | PAV
1107 | Lajota de concretro simples 30x30x5cm | pç | 1.19 | PAV
1108 | Lajota de concretro simples 20x20x5cm | pç | 0.64 | PAV
1109 | Bloco de concreto sextavado intertravado e= 6cm | pç | 1.32 | PAV
1110 | Bloco de concreto sextavado intertravado e= 8cm | pç | 1.56 | PAV
1111 | Bloco de concreto sextavado intertravado e= 10cm | pç | 2.08 | PAV
1119 | Bloco de concreto para vedação 9x19x39cm | pç | 0.72 | TIJC
1120 | Bloco de concreto para vedação 14x19x39cm | pç | 0.98 | TIJC
1121 | Bloco de concreto para vedação 19x19x39cm | pç | 1.28 | TIJC
1124 | Mourão de concreto tipo alambrado, h=3,00m | pç | 11.9 | MUCE
1125 | Escora p/ mourão de concreto, h= 2,40m | pç | 7.65 | MUCE
1126 | Palito conc. arm p/muro h=2,2m Bi.8x14cm- Bs.8x7cm | pç | 7.4 | MUCE
1132 | Cabo nú de cobre, # 2,50 mm2 | m | 0.55 | FIO
1133 | Cabo nú de cobre, # 4,00 mm2 | m | 0.83 | FIO
1134 | Cabo nú de cobre, # 6,00 mm2 | m | 1.33 | FIO
1135 | Cabo nú de cobre, # 10,00 mm2 | m | 2.14 | FIO
1136 | Cabo nú de cobre, # 16,00 mm2 | m | 2.98 | FIO
1137 | Cabo nú de cobre, # 25,00 mm2 | m | 4.25 | FIO
1138 | Cabo nú de cobre, # 35,00 mm2 | m | 6 | FIO
1139 | Cabo nú de cobre, # 50,00 mm2 | m | 8.87 | FIO
1140 | Cabo nú de cobre, # 70,00 mm2 | m | 12.76 | FIO
1141 | Cabo nú de cobre, # 95,00mm2 | m | 17.21 | FIO
1146 | Condutor cobre isolam.termoplastico 750V #1,5mm2 | m | 0.38 | FIO
1147 | Condutor cobre isolam.termoplastico 750V #2,5mm2 | m | 0.6 | FIO
1148 | Condutor cobre isolam.termoplastico 750V # 4mm2 | m | 0.93 | FIO
1149 | Condutor cobre isolam.termoplastico 750V # 6mm2 | m | 1.32 | FIO
1150 | Condutor cobre isolam.termoplastico 750V # 10mm2 | m | 2.23 | FIO
1151 | Condutor cobre isolam.termoplastico 750V # 16mm2 | m | 3.45 | FIO
1152 | Cabo cobre isolm.tremoplastico 750V #1,5mm2 | m | 0.41 | FIO
1153 | Cabo cobre isolm.tremoplastico 750V #2,5mm2 | m | 0.63 | FIO
1154 | Cabo cobre isolm.tremoplastico 750V # 4mm2 | m | 0.99 | FIO
1155 | Cabo cobre isolm.tremoplastico 750V # 6mm2 | m | 1.44 | FIO
1156 | Cabo cobre isolm.tremoplastico 750V # 10mm2 | m | 2.2 | FIO
1157 | Cabo cobre isolm.tremoplastico 750V # 16mm2 | m | 3.6 | FIO
1158 | Cabo cobre isolm.tremoplastico 750V # 25mm2 | m | 5.47 | FIO
1159 | Cabo cobre isolm.tremoplastico 750V # 35mm2 | m | 7.4 | FIO
1168 | Cabo cobre isolm.termoplastico 1000V #1,5mm2 | m | 0.62 | FIO
1169 | Cabo cobre isolm.termoplastico 1000V #2,5mm2 | m | 0.86 | FIO
1170 | Cabo cobre isolm.termoplastico 1000V # 4mm2 | m | 1.23 | FIO
1171 | Cabo cobre isolm.termoplastico 1000V # 6mm2 | m | 1.67 | FIO
1172 | Cabo cobre isolm.termoplastico 1000V # 10mm2 | m | 2.64 | FIO
1173 | Cabo cobre isolm.termoplastico 1000V # 16mm2 | m | 3.82 | FIO
1174 | Cabo cobre isolm.termoplastico 1000V # 25mm2 | m | 6.15 | FIO
1175 | Cabo cobre isolm.termoplastico 1000V # 35mm2 | m | 8.02 | FIO
1176 | Cabo cobre isolm.termoplastico 1000V # 50mm2 | m | 11.37 | FIO
1177 | Cabo cobre isolm.termoplastico 1000V # 70mm2 | m | 15.79 | FIO
1178 | Cabo cobre isolm.termoplastico 1000V # 95mm2 | m | 21.06 | FIO
1186 | Cabo telefônico tipo CCE -2P | m | 1.23 | FIO
1187 | Cabo telefonico FI 2x0,60 reforçado TELEBRAS | m | 0.22 | FIO
1188 | Cabo telefônico FI 3x0,60 | m | 0.34 | FIO
1190 | Eletroduto de PVC, roscável 20mm (1/2") | m | 0.83 | DUTO
1191 | Eletroduto de PVC, roscável 25mm (3/4") | m | 1.17 | DUTO
1192 | Eletroduto de PVC, roscável 32mm (1") | m | 1.76 | DUTO
1193 | Eletroduto de PVC, roscável 40mm (1 1/4") | m | 2.4 | DUTO
1194 | Eletroduto de PVC, roscável 50mm ( 1 1/2") | m | 3.08 | DUTO
1195 | Eletroduto de PVC, roscável 60mm (2") | m | 3.57 | DUTO
1196 | Eletroduto de PVC, roscável 75mm (2 1/2"") | m | 7.45 | DUTO
1197 | Eletroduto de PVC, roscável 85mm (3") | m | 11.68 | DUTO
1198 | Eletroduto de PVC, roscável 110mm (4") | m | 16.46 | DUTO
1202 | Curva p/eletrod.90º PVC, rosc.20mm(1/2") | pç | 0.68 | DUTO
1203 | Curva p/eletrod.90º PVC, rosc.25mm(3/4") | pç | 0.86 | DUTO
1204 | Curva p/eletrod.90º PVC, rosc.32mm(1") | pç | 1.2 | DUTO
1205 | Curva p/eletrod.90º PVC, rosc.40mm(1 1/4") | pç | 1.74 | DUTO
1206 | Curva p/eletrod.90º PVC, rosc.50mm(1 1/2") | pç | 2.13 | DUTO
1207 | Curva p/eletrod.90º PVC, rosc.60mm(2") | pç | 3.46 | DUTO
1208 | Curva p/eletrod.90º PVC, rosc.75mm(2 1/2") | pç | 8.51 | DUTO
1211 | Curva p/eletrod.90º PVC,rosc.c/R curto 20mm(1/2") | pç | 0.75 | DUTO
1212 | Curva p/eletrod.90º PVC,rosc.c/R curto 25mm(3/4") | pç | 0.88 | DUTO
1213 | Curva p/eletrod.90º PVC,rosc.c/R curto 32mm(1") | pç | 1.29 | DUTO
1214 | Curva p/eletrod. 135º PVC,rosc. 25mm(3/4") | pç | 0.59 | DUTO
1215 | Curva p/eletrod. 135º PVC,rosc. 32mm(1") | pç | 0.97 | DUTO
1216 | Curva p/eletrod. 135º PVC,rosc. 40mm(1 1/4") | pç | 1.09 | DUTO
1217 | Curva p/eletrod. 135º PVC,rosc. 50mm(1/2") | pç | 1.27 | DUTO
1218 | Curva p/eletrod. 135º PVC,rosc. 60mm(2") | pç | 2.03 | DUTO
1219 | Curva p/eletrod. 135º PVC,rosc. 75mm(2 1/2") | pç | 5.13 | DUTO
1222 | Luva p/eletroduto de PVC, roscável 20mm (1/2") | pç | 0.32 | DUTO
1223 | Luva p/eletroduto de PVC, roscável 25mm (3/4") | pç | 0.48 | DUTO
1224 | Luva p/eletroduto de PVC, roscável 32mm (1") | pç | 0.63 | DUTO
1225 | Luva p/eletroduto de PVC, roscável 40mm (1 1/4") | pç | 0.95 | DUTO
1226 | Luva p/eletroduto de PVC, roscável 50mm ( 1 1/2") | pç | 1.23 | DUTO
1227 | Luva p/eletroduto de PVC, roscável 60mm (2") | pç | 1.92 | DUTO
1228 | Luva p/eletroduto de PVC, roscável 75mm (2 1/2") | pç | 5.86 | DUTO
1240 | Bucha e arruela p/ eletrod diametro nominal 20mm | cj | 0.22 | DUTO
1241 | Bucha e arruela p/ eletrod diametro nominal 25mm | cj | 0.35 | DUTO
1242 | Bucha e arruela p/ eletrod diametro nominal 32mm | cj | 0.55 | DUTO
1243 | Bucha e arruela p/ eletrod diametro nominal 40mm | cj | 0.72 | DUTO
1244 | Bucha e arruela p/ eletrod diametro nominal 50mm | cj | 1.26 | DUTO
1245 | Bucha e arruela p/ eletrod diametro nominal 60mm | cj | 1.63 | DUTO
1246 | Bucha e arruela p/ eletrod diametro nominal 75mm | cj | 2.53 | DUTO
1259 | Braçadeira tipo "D" eletroduto de 20mm (1/2") | pç | 0.22 | DUTO
1260 | Braçadeira tipo "D" para eletroduto de 25mm (3/4") | pç | 0.23 | DUTO
1261 | Braçadeira tipo "D" para eletroduto de 32mm (1") | pç | 0.31 | DUTO
1262 | Braçadeira tipo "D" p/ eletroduto de 40mm (1 1/4") | pç | 0.31 | DUTO
1263 | Braçadeira tipo "D" p/ eletroduto de 50mm (1 1/2") | pç | 0.34 | DUTO
1264 | Braçadeira tipo "D" para eletroduto de 60mm (2") | pç | 0.41 | DUTO
1265 | Braçadeira tipo "D" p/ eletroduto de 75mm (2 1/2") | pç | 0.5 | DUTO
2904 | Cx EN p/ medidores polifásicos 570x490x260mm | pç | 107.59 | QD
2906 | Cx GN p/ disj. magn. 570x490x260mm disj. até 200A | pç | 113.25 | QD
2920 | Caixa de passagem em PVC 100x100mm (4 x4"). | pç | 0.99 | QD
2921 | Cx pass.octog.PVC 150x100mm(6x4") c/ fundo móvel. | cj | 1.77 | QD
2922 | Cx pass.octog.PVC 100x100mm(4x4") c/ fundo móvel. | cj | 2.02 | QD
2923 | Cx passagem c/ tampa parafusada 100x100x80mm | cj | 4.69 | QD
2924 | Cx passagem c/ tampa parafusada 150x150x80mm | cj | 6.78 | QD
2925 | Cx passagem c/ tampa parafusada 200x200x100mm | cj | 9.33 | QD
2926 | Cx passagem c/ tampa parafusada 300x300x120mm | cj | 16.69 | QD
2927 | Cx passagem c/ tampa parafusada 400x400x150mm | cj | 23.43 | QD
2928 | Cx passagem c/ tampa parafusada 500x500x150mm | cj | 32.61 | QD
2929 | Cx passagem c/ tampa parafusada 600x600x150mm | cj | 46.96 | QD
2930 | Cx passagem octogonal PVC 75x75mm | ud | 0.68 | QD
2931 | Cx CN p/ medidores polifásicos 450x350x200mm | ud | 89.63 | QD
2932 | Cx DN transform. corr. 570x490x260mm(TCs 300-5A) | ud | 98.62 | QD
2937 | Barr.Cu disj.até 50A(1/4"x1/16")-10mm2-0,089Kg/m | kg | 29.75 | QD
2939 | Barr.Cu disj.70A(5/16"x3/32")-18,90mm2-0,167Kg/m | kg | 29.75 | QD
2940 | Barr. Cu disj. 90A (1/4"x1/8")-20,16mm2-0,178Kg/m | kg | 29.75 | QD
2941 | Barr.Cu disj.100A(5/16"x1/8")-25,202mm2-0,223Kg/m | kg | 29.75 | QD
2942 | Barr. Cu disj.125A (7/8"x1/16")-35,28mm2-0,312Kg/m | kg | 29.75 | QD
2943 | Barr. Cu disj.160A (5/8"x1/8")-50,43mm2-0445Kg/m | kg | 25.5 | QD
2944 | Barr. Cu disj.200A (3/4"x1/8")-60,48mm2-0,534Kg/m | kg | 23.8 | QD
2953 | Isolante para barramento | cj | 1.87 | QD
2954 | plaqueta de identificação de circuíto de plásticos | ud | 0.85 | QD
2955 | QDnº1 100x100x120mm (TELEBRAS),ch aço/tp/trinco | pç | 8.02 | QD
2956 | QDnº2 200x200x120mm (TELEBRAS),ch aço/tp/trinco | pç | 21.59 | QD
2957 | QDnº4 400x400x120mm (TELEBRAS) aço/tp/trinco | pç | 39.74 | QD
2958 | QDnº6 600x600x120mm (TELEBRAS) aço/tp/trinco | pç | 69.74 | QD
2960 | QDnº11 1200x1000x150mm(TELEBRAS) aço/tp/trinco | pç | 238.81 | QD
2962 | Qd p/ até 6 espaços 300x200x160mm s/ proteção | cj | 11.56 | QD
2963 | Qd-até11espaços300x400x200mm-embutir-p/proteção | cj | 73.99 | QD
2964 | Qd-até17espaços400x400x200mm-embutir-p/proteção | cj | 104.17 | QD
2965 | Qd-até25espaços500x400x200mm-embutir-p/proteção | cj | 133.45 | QD
2966 | Qd-até33espaços600x400x250mm-embutir-p/proteção | cj | 157.25 | QD
2982 | Haste de aterr. c/ 1/4" 2400mm de comprimento | pç | 6.57 | PROT
2983 | Haste de aterr. c/ 5/16" 2400mm de comprimento | pç | 6.34 | PROT
2984 | Haste de aterr. c/ 3/8" 2400mm de comprimento | pç | 9.21 | PROT
2985 | Haste de aterr. c/ 1/4" 3000mm de comprimento | pç | 8.22 | PROT
2986 | Haste de aterr. c/ 5/16" 3000mm de comprimento | pç | 7.93 | PROT
2987 | Haste de aterr. c/ 3/8" 3000mm de comprimento | pç | 12.29 | PROT
2989 | Conector de terra tipo cabo-haste | pç | 0.46 | PROT
2991 | Conector tipo cabo cabo, # 10mm2 | pç | 0.78 | PROT
2993 | Conector tipo cabo cabo, # 25mm2 | pç | 1.2 | PROT
2994 | Conector tipo cabo cabo, # 35mm2 | pç | 1.4 | PROT
2996 | Conector tipo cabo cabo, # 50mm2 | pç | 1.67 | PROT
2997 | Conector tipo cabo cabo, # 70mm2 | pç | 2.31 | PROT
2999 | Conector bronze cabo-chapa, p/ cabo Cu #6mm2 | pç | 0.66 | PROT
3000 | Conector bronze cabo-chapa, p/ cabo Cu #10mm2 | pç | 0.85 | PROT
3001 | Conector bronze cabo-chapa, p/ cabo Cu #16mm2 | pç | 0.95 | PROT
3002 | Conector bronze cabo-chapa, p/ cabo Cu #25mm2 | pç | 0.88 | PROT
3003 | Conector bronze cabo-chapa, p/ cabo Cu #35mm2 | pç | 1.13 | PROT
3004 | Conector bronze cabo-chapa, p/ cabo Cu #50mm2 | pç | 1.47 | PROT
3005 | Conector bronze cabo-chapa, p/ cabo Cu #70mm2 | pç | 1.67 | PROT
3006 | Conector bronze cabo-chapa, p/ cabo Cu #95mm2 | pç | 2.01 | PROT
3007 | Conector bronze cabo-chapa, p/ cabo Cu #120mm2 | pç | 3.07 | PROT
3008 | Conector bronze cabo-chapa, p/ cabo Cu #185mm2 | pç | 5.33 | PROT
3009 | Conector bronze cabo-chapa, p/ cabo Cu #240mm2 | pç | 6.33 | PROT
3010 | Conector bronze cabo-chapa, p/ cabo Cu #300mm2 | pç | 12.28 | PROT
3011 | Conector bronze cabo-chapa, p/ cabo Cu #400mm2 | pç | 10.72 | PROT
3012 | Conector bronze cabo-chapa, p/ cabo Cu #500mm2 | pç | 16.55 | PROT
3013 | Interruptor 01 tecla simples 10A, 2x4" | pç | 2.02 | TOMI
3014 | Interruptor 01 tecla paralelo 10A, 2x4" | p | 2.5 | TOMI
3015 | Interruptor bipolar simples 10A, 2x4" | pç | 3.65 | TOMI
3016 | Interruptor bipolar paralelo 10A, 2x4" | pç | 4.96 | TOMI
3017 | Interruptor bipolar simples 25A, 2x4" | pç | 14.7 | TOMI
3018 | Pulsador de campainha, 2x4" | pç | 2.27 | TOMI
3019 | Tomada universal 2P retangular 10A, 2x4" | pç | 3.16 | TOMI
3020 | Tomada universal 2P redonda 10A, 2x4" | pç | 2.93 | TOMI
3021 | Tomada 2P+T redonda 16A, 2x4" | pç | 3.54 | TOMI
3022 | Tomada 2P+T 15A, 125V, Nema 5 - 15 Rm | pç | 4.57 | TOMI
3023 | Tomada 2P+T 20A, 125 V, Nema 5 - 20 Rm | pç | 4.57 | TOMI
3024 | Tomada 2P+T 20A, 250A, Nema 6 - 20 Rm | pç | 5.92 | TOMI
3025 | Tomada 3P 125/250V - Nema 10 -20 Rm | pç | 5.92 | TOMI
3026 | Tomada 2P+T e universal 15A - 125/250V | pç | 3.68 | TOMI
3027 | Tomada tipo pino Jack Ø 1/4", som e TV, 2x4" | pç | 4.26 | TOMI
3028 | Tomada p/ telefone 4 pinos padrão TELEBRAS, 2x4" | pç | 2.13 | TOMI
3029 | Obturador com haste padrão TELEBRAS, 2X4" | pç | 0.76 | TOMI
3030 | Conjunto de interruptor c/ 2 TS, 2x4" | pç | 3.92 | TOMI
3031 | Conjunto de interruptor c/ 1 TS + 1 TP, 2x4" | pç | 4.55 | TOMI
3033 | Conjunto de interruptor c/ 2 TP, 2x4" | pç | 4.96 | TOMI
3034 | Conjunto de interuptor c/ 3 TS, 2x4" | pç | 5 | TOMI
3035 | Conjunto de interruptor c/ 3 TP, 2x4" | pç | 6.66 | TOMI
3036 | Conjunto de interruptor c/ 2 TS + 1 TP, 2x4" | pç | 5.75 | TOMI
3037 | Conjunto de interruptor c1 TS + 2 TP, 2x4" | pç | 4.45 | TOMI
3038 | Conj. c/1 interruptor // + 1 tomada 2P univ., 2x4" | pç | 2.56 | TOMI
3039 | Conj.c/1 interr. simples + 1 tomada 2P univ.2x4" | pç | 3.42 | TOMI
3040 | Conj. c/ 2 tomadas universais 2P, 2x4" | pç | 3.22 | TOMI
3041 | Conj. c/2 interr.simples+1a tomada 2Puniv.2x4" | pç | 3.99 | TOMI
3042 | Conj.1 interr.simp+1interr.//+1tom. univ.2P,2x4" | pç | 4.2 | TOMI
3043 | Conj. c/ 2 interr. // + 1 tomada 2P univ. | pç | 4.34 | TOMI
3044 | Espelho 2x4", 01 posto retangular simples | pç | 0.68 | TOMI
3045 | Espelho 2x4", 01 posto retangular duplo | pç | 0.68 | TOMI
3046 | Espelho 2x4", 01 posto retangular triplo | pç | 0.68 | TOMI
3047 | Espelho 2x4", 01 posto redondo simples | pç | 0.53 | TOMI
3048 | Espelho 2x4", 02 postos retangular simples | pç | 0.68 | TOMI
3049 | Espelho 2x4", cegas | pç | 0.68 | TOMI
3050 | Espelho 2x4",1 furo p/ saida fio/tomada jack Ø1/4" | pç | 1.02 | TOMI
3051 | Espelho 4x4", 02 postos retangular simples | pç | 1.47 | TOMI
3052 | Espelho 4x4",1 posto retang. simples+1retang.duplo | pç | 1.04 | TOMI
3053 | Espelho 4x4",1 posto retang.simples+1retang.triplo | pç | 1.04 | TOMI
3054 | Espelho 4x4",1 posto retang. simples+1 redondo | pç | 0.8 | TOMI
3055 | Espelho 4x4",1 furo p/ saida fio/tomada jack Ø1/4" | pç | 1.04 | TOMI
3056 | Espelho 4x4",2 postos retang. duplos | pç | 1.51 | TOMI
3057 | Espelho 4x4",1 posto retang. duplo+1 retang.triplo | pç | 1.04 | TOMI
3058 | Espelho 4x4",2 postos retang. triplos | pç | 1.51 | TOMI
3060 | Espelho 4x4",2 postos redondos. | pç | 1.04 | TOMI
3063 | Espelho4x4"1p.redondo+1furosaidafio/tom.jackØ1/4" | pç | 1.04 | TOMI
3064 | Espelho 4x4",1p.retang.simples+1p/ tom. jack Ø1/4" | pç | 1.04 | TOMI
3065 | Espelho 4x4", cego. | pç | 1.51 | TOMI
3066 | Campainha sincron CT6 110V ou similar | ud | 48.54 | TOMI
3067 | Célula fotoelétrica Pial | pç | 13.79 | TOMI
3077 | Lum. fluor. sobrepor, 2x16W, tipo SP1, conf. memo. | pç | 43.76 | LUMI
3078 | Lum. fluor. sobrepor, 2x32W, tipo SP1, conf. memo. | pç | 59.16 | LUMI
3079 | Lum. fluor. embutir, 2x16W, tipo EB1, conf. memo. | pç | 34.9 | LUMI
3080 | Lum. fluor. embutir, 2x32W, tipo EB1, conf. memo. | pç | 51.28 | LUMI
3081 | Lum. fluor. embutir, 2x16W, tipo EB2, conf. memo. | pç | 34.9 | LUMI
3082 | Lum. fluor. embutir, 2x32W, tipo EB2, conf. memo. | pç | 48.01 | LUMI
3084 | Lum. fluor. sobrepor, 2x16W, tipo SP2, conf. memo. | pç | 34.9 | LUMI
3085 | Lum. fluor. sobrepor, 2x32W, tipo SP2, conf. memo. | pç | 55.97 | LUMI
3086 | Lum. fluor. embutir, 2x32W, tipo EB3, conf. memo. | pç | 55.9 | LUMI
3087 | Lum. fluor. sobrepor, 2x32W, tipo SP3, conf. memo. | pç | 66.98 | LUMI
3088 | Lum. fluor. sp, 1x16W e 1x20W, tipo SP4, conf.memo | pç | 13.92 | LUMI
3089 | Lum. fluor. sp, 1x32W e 1x40W, tipo SP4, conf.memo | pç | 15.76 | LUMI
3090 | Lum. fluor. sobrepor, 1x65W, tipo SP4, conf. memo. | pç | 62.66 | LUMI
3091 | Lum. fluor. sp, 2x16W e 2x20W, tipo SP4,conf.memo | pç | 19.5 | LUMI
3092 | Lum. fluor. sp, 2x32W e 2x40W, tipo SP4, conf.memo | pç | 27.58 | LUMI
3093 | Lum. fluor. sobrepor, 2x65W, tipo SP4, conf. memo. | pç | 66.21 | LUMI
3129 | Globo leitoso tipo drops de vidro Ø 10cm | pç | 8.32 | LUMI
3130 | Globo leitoso tipo drops de vidro Ø 15cm | pç | 8.44 | LUMI
3131 | Plafornier metalico de Ø 10cm | pç | 18.17 | LUMI
3132 | Plafornier metálico de Ø 15cm | pç | 19.94 | LUMI
3137 | Lampada incandecente de 60W - 127V | pç | 0.71 | LUMI
3139 | Lampada incandecente de 150W - 127V | pç | 1.39 | LUMI
3140 | Lampada incandecente de 100W - 127V | pç | 0.94 | LUMI
3143 | Chuveiro elétrico 4000W 220V - metálico | pç | 91.49 | LUMI
3144 | Ducha elétrica 3000W 220V - plástica | pç | 20.81 | LUMI
3145 | Torneira Elétrica 4000W 220V - metálica | pç | 55.93 | LUMI
3146 | Torneira elétrica 3000W 220V - plástica | pç | 56.67 | LUMI
3147 | Fita isolante | m | 0.11 | LUMI
3154 | Reator partida rápida 1x16W-127V, conf. memo. | pç | 15.38 | REAT
3155 | Reator partida rápida 1x20W-127V, conf. memo. | pç | 15.38 | REAT
3156 | Reator partida rápida 1x32W-127V, conf. memo. | pç | 15.38 | REAT
3157 | Reator partida rápida 1x40W-127V, conf. memo. | pç | 15.78 | REAT
3158 | Reator partida rápida 1x65W-127V, conf. memo. | pç | 36.81 | REAT
3159 | Reator partida rápida 2x16W-127V, conf. memo. | pç | 16.08 | REAT
3160 | Reator partida rápida 2x20W-127V, conf. memo. | pç | 16.08 | REAT
3161 | Reator partida rápida 2x32W-127V, conf. memo. | pç | 16.25 | REAT
3162 | Reator partida rápida 2x40W-127V, conf. memo. | pç | 14.85 | REAT
3163 | Reator partida rápida 2x65W-127V, conf. memo. | pç | 40.95 | REAT
3166 | Reator p/ lâmp. vapor met. 250W-220V, conf. memo. | pç | 41.21 | REAT
3172 | Reator partida rápida 1x40W-220V, conf. memo. | pç | 12.6 | REAT
3177 | Lâmp. fluor. 16W, conf. memo. | pç | 3.42 | REAT
3178 | Lâmp. fluor. 20W, conf. memo. | pç | 2.09 | REAT
3179 | Lâmp. fluor. 32W, conf. memo. | pç | 3.48 | REAT
3180 | Lâmp. fluor. 40W, conf. memo. | pç | 2.09 | REAT
3181 | Lâmp. fluor. 65W, conf. memo. | pç | 9.31 | REAT
3197 | Base tipo 4, conf. memo. | pç | 7.17 | REAT
3200 | Calha simples para luminária 1x20W | pç | 5.78 | LUMI
3201 | Calha simples para luminária 2x20W | pç | 6.38 | LUMI
3202 | Calha simples para luminária 3x20W | pç | 7.41 | LUMI
3203 | Calha simples para luminária 4x20W | pç | 10.98 | LUMI
3204 | Calha simples para luminária 1x40W | pç | 6.48 | LUMI
3205 | Calha simples para luminária 2x40W | pç | 7.36 | LUMI
3206 | Calha simples para luminária 3x40W | pç | 9.02 | LUMI
3207 | Calha simples para luminária 4x40W | pç | 11.61 | LUMI
3214 | Canaleta sobrep. 20x10x2200mm s/tp art SistX c/div | m | 1.69 | SIST
3215 | Mata junta der. p/assoc.can sistX 20x10mm c/50x20 | pç | 1.07 | SIST
3216 | Tampa de extremidade p/canalete 20x10mm Sist X. | pç | 0.35 | SIST
3217 | Caixa sobrepor 75x75x31mm SistX p/canaleta 20x10 | pç | 1.59 | SIST
3218 | Caixa sobrepor 75x75x42mm SistX p/canaleta 20x10 | pç | 2.18 | SIST
3219 | Cotovelo 90º para canaleta 20 x 10mm (Sistema X) | pç | 0.42 | SIST
3220 | Cotovelo interno p/canaleta 20 x 10mm (Sistema X) | pç | 0.42 | SIST
3221 | Cotovelo externo p/canaleta 20x10mm (SistX) | pç | 0.42 | SIST
3222 | T para canaleta 20 x 10mm (Sistema X) | pç | 0.42 | SIST
3223 | Luva para canaleta 20 x 10mm (Sistema X) | pç | 0.42 | SIST
3224 | Canaleta 50 x 20mm(SistX) c/tampa e divisóra | pç | 5.14 | SIST
3226 | Mata jun deriv p/assoc can sistX 110x20mm c/20x10 | pç | 7.88 | SIST
3227 | Cx fix.lat. 75x75x31mm SistX p/can20x10x2200mm | pç | 1.7 | SIST
3228 | Tampa de extremidade p/canalete sistX 50x20mm | pç | 1.93 | SIST
3229 | Cotovelo interno para Canaleta 50 x 20mm (SistX) | pç | 2.18 | SIST
3230 | Cotovelo ext. p/canaleta Canaleta 50x20mm (SistX) | pç | 2.18 | SIST
3231 | Derivação p/canaleta Canaleta 50x20mm SistX | pç | 4.12 | SIST
3232 | Luva para canaleta Canaleta 50 x 20mm SistX | pç | 1.62 | SIST
3233 | Canaleta sobrepor 110x20mm c/3 divisões c/tampa | m | 28.83 | SIST
3234 | Mata jun der.p/assoc can.SistX50x20mm c/20x10mm | pç | 5.95 | SIST
3235 | Cx sobrepor can. 75x75mm SistX p/can 110x20mm | pç | 5.94 | SIST
3236 | Cx.75x75x31mm, fix.lateral, SistX p/can. 110x20mm | pç | 5.94 | SIST
3237 | Tampa de extremidade SistX p/canaleta 110x20mm | pç | 2.79 | SIST
3238 | Cotovelo interno SistX p/canaleta de 110x20mm | pç | 3.2 | SIST
3239 | Cotovelo externo SistX para canaleta de 110x20mm | pç | 3.21 | SIST
3240 | Derivação (Sistema X) p/canaleta de 110x20mm | pç | 9.78 | SIST
3241 | Luva (Sistema X) para canaleta de 110x20mm | pç | 2.37 | SIST
3242 | Interruptor Simples 10A x250V (Sistema X) | pç | 3.88 | SIST
3245 | Conjunto dois interruptores simp. 10Ax250V SistX | pç | 9.04 | SIST
3246 | Cj c/1 interruptor simp1 tom2P univ 10Ax250V SistX | pç | 5.38 | SIST
3247 | Cj c/1interruptor // e 1tom 2P univ 10Ax250V SistX | pç | 7.67 | SIST
3248 | Pulsa. p/camp ou minuteria pto grav2Ax250V SistX | pç | 6.15 | SIST
3249 | Tomadas 2P universal 10A x 250V (Sistema X) | pç | 3.93 | SIST
3250 | Tomadas 2P+T universal 16A x 250V (Sistema X) | pç | 6.02 | SIST
3251 | Tomada de telefone 4P padrão TELEBRAS (Sist X) | pç | 6.17 | SIST
3252 | Tomada linha seis 2p+T - 125V - NEMA -5-20R SistX | pç | 8.25 | SIST
3253 | Tomada linha seis 2p+T e univ. 15A -125/250V SistX | pç | 6.25 | SIST
3254 | Tomada linha 6 3p 20A -125/250V-NEMA-5-20R SistX | pç | 8.25 | SIST
3260 | Alça preformada simp p/condutores cu #10mm2 | pç | 0.7 | EDIV
3266 | Alça preformada para condutores de cobre | pç | 7.56 | EDIV
3267 | Cruzeta em aço carbono 1/4"x3"x3"x220cm | pç | 137.2 | EDIV
3269 | Conector // de parafuso p/condutores Cu #1,5mm2 | pç | 0.72 | EDIV
3270 | Conector // de parafuso p/condutores Cu #2,5mm2 | pç | 0.72 | EDIV
3271 | Conector // de parafuso p/condutores Cu #4mm2 | pç | 0.72 | EDIV
3272 | Conector // de parafuso p/condutores Cu #6 mm2 | pç | 0.73 | EDIV
3273 | Conector // de parafuso p/condutores Cu#10mm2 | pç | 0.91 | EDIV
3274 | Conector // de parafuso p/condutores Cu #16mm2 | pç | 1.06 | EDIV
3275 | Conector // de parafuso p/condutores Cu #25mm2 | pç | 1.31 | EDIV
3276 | Conector // de parafuso p/condutores Cu #35mm2 | pç | 1.58 | EDIV
3277 | Conector // de parafuso p/condutores Cu #50mm2 | pç | 1.84 | EDIV
3278 | Conector // de parafuso p/condutores Cu #70mm2 | pç | 2.54 | EDIV
3279 | Conector // de parafuso p/condutores Cu # 95mm2 | pç | 5.71 | EDIV
3280 | Conector // de parafuso p/condutores Cu #120mm2 | pç | 6.67 | EDIV
3283 | Terminal Cu tipo cabo ch p/condutores Cu #1,5mm2 | pç | 1.06 | EDIV
3284 | Terminal Cu tipo cabo ch p/condutores Cu #2,5mm2 | pç | 1.06 | EDIV
3285 | Terminal Cu tipo cabo ch p/condutores Cu #4 mm2 | pç | 1.06 | EDIV
3286 | Terminal Cu tipo cabo ch p/condutores Cu #6,0 mm2 | pç | 0.85 | EDIV
3287 | Terminal Cu tipo cabo ch p/condutores Cu #10mm2 | pç | 0.9 | EDIV
3288 | Terminal Cu tipo cabo ch p/condutores Cu #16mm2 | pç | 0.99 | EDIV
3289 | Terminal Cu tipo cabo ch p/condutores Cu # 25mm2 | pç | 1.06 | EDIV
3290 | Terminal Cu tipo cabo ch p/condutores Cu #35mm2 | pç | 1.27 | EDIV
3291 | Terminal Cu tipo cabo ch p/condutores Cu # 50mm2 | pç | 1.77 | EDIV
3292 | Terminal Cu tipo cabo ch p/condutores Cu #70mm2 | pç | 1.97 | EDIV
3293 | Terminal Cu tipo cabo ch p/condutores Cu # 95mm2 | pç | 2.27 | EDIV
3294 | Terminal Cu tipo cabo ch p/condutores Cu # 120mm2 | pç | 3.11 | EDIV
3298 | Isolador de rold de porcel vidrada tensão nom 600V | pç | 1.12 | EDIV
3299 | Isolador de pino,2 corpos porc vidr ten nom 600V | pç | 5.88 | EDIV
3301 | Pino p/isolador aço c/cabeça de Pb diâm 25x294mm | pç | 5.04 | EDIV
3304 | Parafº de cabeça quad D=16mm c/125mm de comp | pç | 2.37 | PREG
3307 | Parafº de cabeça quad D=16mm,c/250mm de comp | pç | 2.76 | PREG
3309 | Parafº de cabeça quad D=16mm, c/300mm de comp | pç | 3.02 | PREG
3310 | Parafº rosca dup,D=16mm,c/250mm comp rosc total | pç | 4.51 | PREG
3314 | Arruela quadrada, diametro 16mm | pç | 0.28 | PREG
3315 | Porca quadrada, diametro 16mm | pç | 0.62 | PREG
3320 | Cruzeta de madeira com 2m de comprimento | pç | 28 | EDIV
3321 | Mão francesa plana com 619mm de comprimento | pç | 3.76 | EDIV
3322 | Armação secundária com 1 estribos | pç | 5.08 | EDIV
3325 | Armação secundária com 4 estribos | pç | 24.59 | EDIV
3327 | Cinta para poste seção dupl T,dim a=220mm b=65mm | pç | 11.2 | EDIV
3333 | Fita adesiva plastica | m | 0.15 | EDIV
3346 | Cordoalha de aço zincado 6,4mm | m | 5.25 | EDIV
3352 | Disjuntor monofásico 10A | pç | 3.89 | DISJ
3353 | Disjuntor monofásico 15A | pç | 3.89 | DISJ
3354 | Disjuntor monofásico 20A | pç | 3.89 | DISJ
3355 | Disjuntor monofásico 25A | pç | 3.89 | DISJ
3356 | Disjuntor monofásico 30A | pç | 3.89 | DISJ
3357 | Disjuntor monofásico 35A | pç | 5.34 | DISJ
3358 | Disjuntor monofásico 40A | pç | 5.8 | DISJ
3359 | Disjuntor monofásico 50A | pç | 5.8 | DISJ
3360 | Disjuntor monofásico 60A | pç | 8.39 | DISJ
3361 | Disjuntor monofásico 70A | pç | 9.21 | DISJ
3362 | Disjuntor bifásico 10A | pç | 21.86 | DISJ
3363 | Disjuntor bifásico 15A | pç | 20.36 | DISJ
3364 | Disjuntor bifásico 20A | pç | 20.65 | DISJ
3365 | Disjuntor bifásico 25A | pç | 20.65 | DISJ
3366 | Disjuntor bifásico 30A | pç | 20.65 | DISJ
3367 | Disjuntor bifásico 35A | pç | 20.65 | DISJ
3368 | Disjuntor bifásico 40A | pç | 22.28 | DISJ
3369 | Disjuntor bifásico 50A | pç | 22.28 | DISJ
3370 | Disjuntor bifásico 60A | pç | 32.29 | DISJ
3371 | Disjuntor bifásico 70A | pç | 32.29 | DISJ
3372 | Disjuntor bifásico 90A | pç | 30.32 | DISJ
3373 | Disjuntor bifásico 100A | pç | 30.18 | DISJ
3374 | Disjuntor trifásico 10A | pç | 22.75 | DISJ
3375 | Disjuntor trifásico 15A | pç | 22.32 | DISJ
3376 | Disjuntor trifásico 20A | pç | 22.32 | DISJ
3377 | Disjuntor trifasico 25A | pç | 22.32 | DISJ
3378 | Disjuntor trifásico 30A | pç | 22.32 | DISJ
3379 | Disjuntor trifasico 35A | pç | 22.49 | DISJ
3380 | Disjuntor trifásico 40A | pç | 22.49 | DISJ
3381 | Disjuntor trifásico 50A | pç | 22.5 | DISJ
3382 | Disjuntor trifásico 60A | pç | 32.1 | DISJ
3383 | Disjuntor trifásico 70A | pç | 32.1 | DISJ
3384 | Disjuntor trifásico 90A | pç | 33.19 | DISJ
3385 | Disjuntor trifásico 100A | pç | 33.19 | DISJ
3482 | Disjuntor tripolar CA 125A, conf. memo. | pç | 125.8 | DISJ
3483 | Disjuntor tripolar CA 150A, conf. memo. | pç | 125.8 | DISJ
3485 | Disjuntor tripolar CA 200A, conf. memo. | pç | 125.8 | DISJ
3500 | Para raio médio 300mm 4 pontas | pç | 18.73 | PROT
3501 | Para raio tipo Franklin com 2 decidas, 4 pontas | pç | 27.93 | PROT
3505 | Isolador reforçado para chumbar | pç | 2.44 | PROT
3506 | Isolador reforçado para fixação e estrut.de cober. | pç | 2.34 | PROT
3511 | Isolador 1 descidas reforçado p/mastro de 1 1/2" | pç | 3.67 | PROT
3512 | Isolador 1 descida reforçado para mastro 2" | pç | 4.03 | PROT
3517 | Fixador de tubo protetor de 50mm (2") | pç | 2.28 | PROT
3518 | Apoio para mastro 1 1/2" | pç | 3.37 | PROT
3519 | Apoio para mastro 2" | pç | 3.72 | PROT
3520 | Sapata para mastro de 1 1/2" | pç | 15.73 | PROT
3521 | Sapata para mastro 2" | pç | 17.5 | PROT
3522 | Conjunto de contraventamento para mastro 1 1/2" | cj | 40.1 | PROT
3523 | Conjunto de contraventamento para mastro 2" | pç | 42.92 | PROT
3526 | Fixa estais (cantoneira c/ 02 furos) | pç | 2.21 | PROT
3527 | Aparelho sinaliz. simp 1x60W c/célula fotoelétrica | pç | 27.79 | PROT
3528 | Aparelho sinaliz. dup 2x60W c/célula fotoelétrica | pç | 58.03 | PROT
3533 | Condulete s/tp tipo B Ø1/2" roscBSP, conf. memo. | pç | 6.63 | COND
3534 | Condulete s/tp tipo B Ø3/4" roscBSP, conf. memo. | pç | 6.45 | COND
3535 | Condulete s/tp tipo B Ø1" rosc BSP, conf. memo. | pç | 8.54 | COND
3536 | Condulete c/tp tipo B Ø1 1/4"rosc BSP, conf.memo. | pç | 17.81 | COND
3537 | Condulete c/tp tipo B Ø1 1/2"rosc BSP, conf.memo. | pç | 29.39 | COND
3538 | Condulete c/tp tipo B Ø2" rosc BSP, conf. memo. | pç | 40.15 | COND
3539 | Condulete c/tp tipo B Ø2 1/2"rosc BSP, conf. memo. | pç | 77.35 | COND
3542 | Condulete s/tp tipo C Ø1/2" rosc BSP, conf. memo. | pç | 6.89 | COND
3543 | Condulete s/tp tipo C Ø3/4" rosc BSP, conf. memo. | pç | 6.57 | COND
3544 | Condulete s/tp tipo C Ø1" rosc BSP, conf. memo. | pç | 9.6 | COND
3545 | Condulete c/tp tipo C Ø1 1/4" rosc BSP, conf.memo | pç | 19.08 | COND
3546 | Condulete c/tp tipo C Ø1 1/2"roscBSP, conf. memo. | pç | 31.65 | COND
3547 | Condulete c/tp tipo C Ø2" rosc BSP, conf. memo. | pç | 45.04 | COND
3548 | Condulete c/tp tipo C Ø2 1/2"roscBSP, conf. memo. | pç | 84.99 | COND
3551 | Condulete s/tp tipo E Ø1/2" rosc BSP, conf. memo. | pç | 6.63 | COND
3552 | Condulete s/tp tipo E,Ø3/4"rosc BSP, conf. memo. | pç | 6.45 | COND
3553 | Condulete s/tp tipo E Ø1" rosc BSP, conf. memo. | pç | 8.54 | COND
3554 | Condulete c/tp tipo E Ø1 1/4" roscBSP, conf.memo. | pç | 17.81 | COND
3555 | Condulete c/tp tipo E Ø1 1/2"roscBSP, conf. memo. | pç | 29.39 | COND
3556 | Condulete c/tp tipo E Ø2", roscBSP, conf. memo. | pç | 40.15 | COND
3557 | Condulete c/tp tipo E Ø2 1/2"roscBSP, conf. memo. | pç | 77.35 | COND
3560 | Condulete s/tp tipo LB Ø1/2"rosc BSP, conf. memo. | pç | 6.89 | COND
3561 | Condulete s/tp tipo LB Ø3/4 rosc BSP, conf. memo. | pç | 6.57 | COND
3562 | Condulete s/tp tipo LB,Ø1",rosca BSP,conf memo | pç | 9.6 | COND
3563 | Condulete c/tp tip LB Ø1 1/4rosc BSP, conf.memo. | pç | 19.08 | COND
3564 | Condulete c/tp tip LB Ø1 1/2"roscBSP, conf. memo. | pç | 31.65 | COND
3565 | Condulete c/tp tipo LB Ø2" rosc BSP, conf. memo. | pç | 45.04 | COND
3566 | Condulete c/tp tip LB Ø2 1/2"rosc BSP, conf. memo. | pç | 84.99 | COND
3569 | Condulete s/tp tipo LL Ø 1/2"roscBSP, conf. memo. | pç | 6.89 | COND
3570 | Condulete s/tp tipo LL,Ø 3/4"rosc BSP, conf.memo. | pç | 6.57 | COND
3571 | Condulete s/tp tip LL,Ø 1"rosc BSP, conf. memo. | pç | 9.6 | COND
3572 | Condulete c/tp,tipoLL Ø1 1/4"rosc BSP,conf.memo. | pç | 19.08 | COND
3573 | Condulete c/tp tipo LL Ø1 1/2roscBSP,conf.memo. | pç | 31.65 | COND
3574 | Condulete c/tp tipo LL Ø 2"rosc BSP, conf.memo. | pç | 45.05 | COND
3575 | Condulete c/tp tipo LL Ø2 1/2"roscBSP,conf.memo. | pç | 84.99 | COND
3578 | Condulete s/tp,tipo LR,Ø 1/2"rosc BSP,conf.memo. | pç | 6.89 | COND
3579 | Condulete s/tp,tipo LR,Ø3/4 rosc BSP, conf. memo. | pç | 6.57 | COND
3580 | Condulete s/tp,tipo LR,Ø1" rosc BSP, conf. memo. | pç | 9.6 | COND
3581 | Condulete c/tp,tipo LR,Ø1 1/4roscBSP, conf.memo. | pç | 19.08 | COND
3582 | Condulete c/tp,tipo LR,Ø1 1/2rosc BSP, conf. memo. | pç | 31.65 | COND
3583 | Condulete c/tp,tipo LR,Ø 2"rosc BSP, conf. memo. | pç | 45.04 | COND
3584 | Condulete c/tp,tipo LR,Ø2 1/2"roscBSP, conf. memo. | pç | 84.99 | COND
3587 | Condulete s/tp,tipoT,Ø 1/2"rosc BSP, conf. memo. | pç | 7.24 | COND
3588 | Condulete s/tp,tipoT,Ø 3/4"rosc BSP, conf. memo. | pç | 6.94 | COND
3589 | Condulete s/tp,tipoT,Ø1"rosc BSP, conf. memo. | pç | 5.53 | COND
3590 | Condulete c/tp,tipoT,Ø1 1/4"roscBSP, conf. memo. | pç | 20.91 | COND
3591 | Condulete c/tp,tipoT,Ø1 1/2"roscBSP, conf. memo. | pç | 36.07 | COND
3592 | Condulete c/tp,tipoT,Ø2"rosc BSP, conf. memo. | pç | 51.16 | COND
3593 | Condulete c/tp,tipoT,Ø2 1/2"roscBSP, conf. memo. | pç | 93.58 | COND
3596 | Condulete s/tp,tipoTB,Ø1/2"rosc BSP, conf. memo. | pç | 7.24 | COND
3597 | Condulete s/tp,tipoTB,Ø3/4"rosc BSP, conf. memo. | pç | 6.94 | COND
3598 | Condulete s/tp,tipoTB, Ø1"rosc BSP, conf. memo. | pç | 10.97 | COND
3599 | Condulete c/tp,tipoTB,Ø1 1/4"roscBSP, conf. memo. | pç | 20.91 | COND
3600 | Condulete c/tp,tipoTB,Ø1 1/2"rosc BSP, conf. memo. | pç | 36.07 | COND
3601 | Condulete c/tp,tipoTB,Ø 2"roscBSP, conf. memo. | pç | 51.16 | COND
3602 | Condulete c/tp,tipoTB,Ø2 1/2"roscBSP, conf. memo. | pç | 93.58 | COND
3605 | Condulete s/tp,tipoX,Ø1/2"rosc BSP, conf. memo. | pç | 8.04 | COND
3606 | Condulete s/tp,tipoX,Ø3/4"rosc BSP, conf. memo. | pç | 8.33 | COND
3607 | Condulete s/tp,tipoX Ø1"rosc BSP, conf. memo. | pç | 13.26 | COND
3608 | Condulete c/tp,tipoX,Ø1 1/4"roscBSP, conf. memo. | pç | 22.79 | COND
3609 | Condulete c/tp,tipoX Ø1 1/2"roscBSP, conf. memo. | pç | 37.31 | COND
3610 | Condulete c/tp,tipoX,Ø2"rosc BSP, conf. memo. | pç | 54.46 | COND
3611 | Condulete c/tp,tipoX,Ø2 1/2"rosc BSP, conf. memo. | pç | 106.02 | COND
3614 | Condulete dup.s/tp,Ø3/4,ED-15,c/rosc, conf. memo. | pç | 14.6 | COND
3615 | Condulete dup s/tp,Ø3/4,CD-15,c/rosc, conf. memo. | pç | 15.92 | COND
3616 | Condulete trip s/tp,Ø3/4ET-15,c/rosc, conf. memo. | pç | 21.98 | COND
3617 | Condulete trip s/tp,Ø3/4CT-15,c/rosc, conf. memo. | pç | 22.92 | COND
3714 | Tampa c/espaço p/1 posto retang. p/condulete 1/2" | pç | 0.92 | COND
3715 | Tampa c/espaço p/1 posto retang p/condulete 3/4" | pç | 0.92 | COND
3716 | Tampa c/espaço p/1 posto retang. p/condulete 1" | pç | 1.55 | COND
3717 | Tampa c/espaço p/2 post retan.agrup.p/condul 1/2" | pç | 1.02 | COND
3718 | Tampa c/espaço p/2 post retan.agrup. p/condul 3/4" | pç | 1.02 | COND
3719 | Tampa c/espaço p/2 post retan. agrup. p/condul 1" | pç | 1.51 | COND
3720 | Tp c/espaço p/2 postos retan.separ.p/condul1/2" | pç | 1.02 | COND
3721 | Tp c/espaço p/2 postos retang.separ. p/condul 3/4" | pç | 1.02 | COND
3722 | Tp c/espaço p/2 postos retang. separ. p/condul 1" | pç | 1.51 | COND
3723 | Tp c/espaço p/3 postos retang. agrup.p/condul 1/2" | pç | 1.02 | COND
3724 | Tp c/espaço p/3 postos retang. agrup.p/condul 3/4" | pç | 1.02 | COND
3725 | Tp c/espaço p/3 postos retang. agrup. p/condul 1" | pç | 1.51 | COND
3726 | Tp c/espaço p/1 posto redon.p/tomadas p/condul1/2" | pç | 1.02 | COND
3727 | Tp c/espaço p/1 posto redon.p/tomada p/condul.3/4" | pç | 1.02 | COND
3728 | Tp c/espaço p/1posto redon. p/tomada p/condul.1" | pç | 1.51 | COND
3736 | Tp c/espaço p/2 postos retang. p/tom de condul 1" | pç | 1.55 | COND
3737 | Interruptor 01TS 10A-250V -para condulete | pç | 1.53 | COND
3738 | Interruptor 01 TP 10A-250V- para condulete. | pç | 1.74 | COND
3739 | Inter. 1pulsador de campainha-20A-250V- p/condul. | pç | 1.89 | COND
3740 | Interruptor Bipolar 1TS -20A-250V- p/condulete | pç | 7.91 | COND
3741 | Interruptor Bipolar 1TP - 20-A-250V -p/ condulete | pç | 7.67 | COND
3742 | Interruptor intermediário 10A-250V - p/ condulete | pç | 10.78 | COND
3743 | Cj de Interruptores 03 TS 10A-250V - p/condulete. | pç | 6.27 | COND
3744 | Cj de Interruptores 03 TP 10A-250V - p/condulete. | pç | 5.33 | COND
3745 | Cj de interrupt. 02TS+01TP 10A-250V p/condulete | pç | 8.22 | COND
3746 | Cj de interruptores 1TS+02TP 10A-250V-p/condulete | pç | 8.3 | COND
3747 | Cj inter.2TS+1pulsa. campainha 10A-250V-p/condul. | pç | 10.46 | COND
3748 | Cj de inter. 1TS+1tom. univ.2p-10A-250V-p/condul. | pç | 4.58 | COND
3749 | Cj de inter. 1 TP+1tom. univ.2p-10A-250V p/condul. | pç | 5.05 | COND
3750 | Cjinter.1puls.camp.+01Tom univ 2P-10A-250V p/con. | pç | 7.59 | COND
3752 | Conjunto de interruptor 02 TS 10A-250V,p/condul. | pç | 4.66 | COND
3753 | Cj de interruptor 02 TP 10A-250V, para condulete. | pç | 6.06 | COND
3755 | Cj interrup.1TS +1puls.campainha10A-250V,p/condul | pç | 7.59 | COND
3757 | Cj de 02 tom 2P redondos 10A-250V, p/condulete. | pç | 4.42 | COND
3758 | Tomada universal 2P 10A-250V, para condulete. | pç | 2.18 | COND
3759 | Tomada universal 2P+T 25A -250V, para condulete. | pç | 3.06 | COND
3760 | Tomada univ. 3P pino Chato 20A-250V,p/condulete. | pç | 3.52 | COND
3761 | Tomada univ. 3P pino chato 25A-250V,p/condulete. | pç | 3.67 | COND
3763 | Tomada p/telefone padr TELEBRAS 4P,p/condulete | pç | 1.93 | COND
3765 | Cj de interruptor 1Ts + 1Tp, 10 -250V,p/condulete. | pç | 6.24 | COND
3818 | Tubo rig PVC sold.pta/bolsa água marr. 20mm(1/2") | m | 1.32 | TUBO
3819 | Tubo rig PVC sold.pta/bolsa água marr 25mm(3/4") | m | 1.63 | TUBO
3820 | Tubo rig PVC sold. Pta/bolsa água marr 32mm(1") | m | 3.79 | TUBO
3821 | Tubo rig PVC sold.pta/bolsa água mar. 40mm(1 1/4") | m | 5.23 | TUBO
3822 | Tubo rig PVC sold.pta/bolsa água marr 50mm(1 1/2") | m | 5.73 | TUBO
3823 | Tubo rig PVC sold. Pta/bolsa Água marr. 60mm(2") | m | 10.41 | TUBO
3824 | Tubo rig PVC sold.pta/bolsa água mar. 75mm(2 1/2") | m | 14.99 | TUBO
3825 | Tubo rig PVC sold. pta/bolsa água marr. 85mm(3") | m | 20.01 | TUBO
3826 | Tubo rig PVC sold. pta/bolsa água marr. 110mm(4") | m | 29.59 | TUBO
3830 | Adaptador sold. tipo RC, 20mmx1/2", conf. memo. | pç | 0.29 | TUBO
3831 | Adaptador sold. tipo RC, 25mmx3/4", conf. memo. | pç | 0.33 | TUBO
3832 | Adaptador sold. tipo RC, 32mmx1", conf. memo. | pç | 0.71 | TUBO
3833 | Adaptador sold. tipo RC, 40mmx1 1/4", conf. memo. | pç | 1.51 | TUBO
3834 | Adaptador sold. tipo RC, 50mmx1 1/2", conf. memo. | pç | 1.64 | TUBO
3835 | Adaptador sold. tipo RC, 60mmx2", conf. memo. | pç | 4.8 | TUBO
3836 | Adaptador sold. tipo RC, 75mmx2 1/2", conf. memo. | pç | 7.98 | TUBO
3837 | Adaptador sold. tipo RC, 85mmx3", conf. memo. | pç | 12.66 | TUBO
3838 | Adaptador sold. tipo RC, 110mmx4", conf. memo. | pç | 19.44 | TUBO
3839 | Adaptador sold. tipo FL, 25mmx3/4", conf. memo. | pç | 5.36 | TUBO
3840 | Adaptador sold. tipo FL, 32mmx1", conf. memo. | pç | 7.71 | TUBO
3841 | Adaptador sold. tipo FL, 40mmx1 1/4", conf. memo. | pç | 9.3 | TUBO
3842 | Adaptador sold. tipo FL, 50mmx1 1/2", conf. memo. | pç | 13.87 | TUBO
3843 | Adaptador sold. tipo FL, 60mmx2", conf. memo. | pç | 20.89 | TUBO
3844 | Adaptador sold. tipo FL, 75mmx2 1/2", conf. memo. | pç | 69.72 | TUBO
3845 | Adaptador sold. tipo FL, 85mmx3", conf. memo. | pç | 93.95 | TUBO
3846 | Adaptador sold. tipo FL, 110mmx4", conf. memo. | pç | 134.46 | TUBO
3847 | Adapt. longo sold. tipo FL, 25mmx3/4", conf. memo. | pç | 6.59 | TUBO
3848 | Adapt. longo sold. tipo FL, 32mmx1", conf. memo. | pç | 8.78 | TUBO
3849 | Adapt. longo sold. tipo FL, 40mmx1 1/4",conf.memo. | pç | 10.91 | TUBO
3850 | Adapt. longo sold. tipo FL, 50mmx1 1/2",conf.memo. | pç | 18.86 | TUBO
3851 | Adapt. longo sold. tipo FL, 60mmx2", conf. memo. | pç | 25.56 | TUBO
3852 | Adapt. longo sold. tipo FL, 75mmx2 1/2",conf.memo. | pç | 76.52 | TUBO
3853 | Adapt. longo sold. tipo FL, 85mmx3", conf. memo. | pç | 103.12 | TUBO
3854 | Adapt. longo sold. tipo FL, 110mmx4", conf. memo. | pç | 147.59 | TUBO
3855 | Adaptador sold. tipo FV, 20mm (1/2"), conf. memo. | pç | 3.72 | TUBO
3856 | Adaptador sold. tipo FV, 25mm (3/4"), conf. memo. | pç | 4.94 | TUBO
3857 | Adaptador sold. tipo FV, 32mm (1"), conf. memo. | pç | 8.79 | TUBO
3858 | Adaptador sold. tipo FV, 40mm (1 1/4"),conf. memo. | pç | 10.41 | TUBO
3859 | Adaptador sold. tipo FV, 50mm (1 1/2"), conf. mem | pç | 11.63 | TUBO
3860 | Adaptador sold. tipo FV, 60mm (2"), conf. memo. | pç | 18.41 | TUBO
3867 | Bucha red. sold. curta PVC ríg água marrom 25x20mm | pç | 0.22 | TUBO
3868 | Bucha red. sold. curta PVC ríg água marrom 32x25mm | pç | 0.39 | TUBO
3869 | Bucha red. sold. curta PVC ríg água marrom 40x32mm | pç | 0.89 | TUBO
3870 | Bucha red. sold. curta PVC ríg água marrom 50x40mm | pç | 1.31 | TUBO
3871 | Bucha red. sold. curta PVC ríg água marrom 60x50mm | pç | 2.43 | TUBO
3872 | Bucha red. sold. curta PVC ríg água marrom 75x60mm | pç | 4.81 | TUBO
3873 | Bucha red. sold. curta PVC ríg água marrom 85x75mm | pç | 4.76 | TUBO
3874 | Bucha red. sold.curta PVC ríg água marrom 110x85mm | pç | 23.64 | TUBO
3875 | Bucha red. sold. longa PVC ríg água marrom 32x20mm | pç | 0.88 | TUBO
3876 | Bucha red. sold. longa PVC ríg água marrom 40x20mm | pç | 1.25 | TUBO
3877 | Bucha red. sold. longa PVC ríg água marrom 40x25mm | pç | 1.48 | TUBO
3878 | Bucha red. sold. longa PVC ríg água marrom 50x20mm | pç | 1.34 | TUBO
3879 | Bucha red. sold. longa PVC ríg água marrom 50x25mm | pç | 1.39 | TUBO
3880 | Bucha red. sold. longa PVC ríg água marrom 50x32mm | pç | 1.57 | TUBO
3881 | Bucha red. sold. longa PVC ríg água marrom 60x25mm | pç | 3.14 | TUBO
3882 | Bucha red. sold. longa PVC ríg água marrom 60x32mm | pç | 3.71 | TUBO
3883 | Bucha red. sold. longa PVC ríg água marrom 60x40mm | pç | 3.74 | TUBO
3884 | Bucha red. sold. longa PVC ríg água marrom 60x50mm | pç | 4.62 | TUBO
3885 | Bucha red. sold. longa PVC ríg água marrom 75x50mm | pç | 5.81 | TUBO
3886 | Bucha red. sold. longa PVC ríg água marrom 85x60mm | pç | 6.62 | TUBO
3887 | Bucha red.sold.longa PVC ríg água marrom 110x75mm | pç | 10.42 | TUBO
3888 | Bucha red.sold.longa PVC ríg água marrom 110x60mm | pç | 11.76 | TUBO
3889 | Cap PVC ríg sold.pta/bolsa água marrom,20mm(1/2") | pç | 0.53 | TUBO
3890 | Cap PVC ríg sold.pta/bolsa água marrom,25mm(3/4") | pç | 0.57 | TUBO
3891 | Cap PVC ríg sold. pta/bolsa água marrom, 32mm(1") | pç | 0.81 | TUBO
3892 | Cap PVCríg sold.pta/bolsa água marrom,40mm(1 1/4") | pç | 1.6 | TUBO
3893 | Cap PVCríg sold.pta/bolsa água marrom,50mm(1 1/2") | pç | 2.95 | TUBO
3894 | Cap PVC ríg sold.pta/bolsa água marrom, 60mm(2") | pç | 4.51 | TUBO
3895 | Cap PVCríg sold.pta/bolsa água marrom,75mm(2 1/2") | pç | 7.31 | TUBO
3896 | Cap PVC ríg sold.pta/bolsa água marrom, 85mm(3") | pç | 16.52 | TUBO
3897 | Cap PVC ríg sold.pta/bolsa água marrom, 110mm(4") | pç | 27.65 | TUBO
3898 | Curva 45º PVC tipo PB, 20mm(1/2"), conf. memo. | pç | 0.57 | TUBO
3899 | Curva 45º PVC tipo PB, 25mm(3/4"), conf. memo. | pç | 0.76 | TUBO
3900 | Curva 45º PVC tipo PB, 32mm(1"), conf. memo. | pç | 1.25 | TUBO
3901 | Curva 45º PVC tipo PB, 40mm(1 1/4"), conf. memo. | pç | 1.84 | TUBO
3902 | Curva 45º PVC tipo PB, 50mm(1 1/2"), conf. memo. | pç | 3.4 | TUBO
3903 | Curva 45º PVC tipo PB, 60mm(2"), conf. memo. | pç | 5.77 | TUBO
3904 | Curva 45º PVC tipo PB, 75mm(2 1/2"), conf. memo. | pç | 10.23 | TUBO
3905 | Curva 45º PVC tipo PB, 85mm(3"), conf. memo. | pç | 15.43 | TUBO
3906 | Curva 45º PVC tipo PB, 110mm(4"), conf. memo. | pç | 33.85 | TUBO
3907 | Curva 90º PVC tipo PB, 20mm(1/2"), conf. memo. | pç | 0.81 | TUBO
3908 | Curva 90º PVC tipo PB, 25mm(3/4"), conf. memo. | pç | 1.12 | TUBO
3909 | Curva 90º PVC tipo PB, 32mm(1"), conf. memo. | pç | 2.51 | TUBO
3910 | Curva 90º PVC tipo PB, 40mm(1 1/4"), conf. memo. | pç | 4.68 | TUBO
3911 | Curva 90º PVC tipo PB, 50mm(1 1/2"), conf. memo. | pç | 5.2 | TUBO
3912 | Curva 90º PVC tipo PB, 60mm(2"), conf. memo. | pç | 12.62 | TUBO
3913 | Curva 90º PVC tipo PB, 75mm(2 1/2"), conf. memo. | pç | 14.83 | TUBO
3914 | Curva 90º PVC tipo PB, 85mm(3"), conf. memo. | pç | 21.6 | TUBO
3915 | Curva 90º PVC tipo PB, 110mm(4"), conf. memo. | pç | 47.14 | TUBO
3916 | Joelho 45º PVC tipo PB, 20mm (1/2"), conf. memo. | pç | 0.35 | TUBO
3917 | Joelho 45º PVC tipo PB, 25mm (3/4"), conf. memo. | pç | 0.6 | TUBO
3918 | Joelho 45º PVC tipo PB, 32mm (1"), conf. memo. | pç | 1.6 | TUBO
3919 | Joelho 45º PVC tipo PB, 40mm (1 1/4"),conf. memo. | pç | 2.32 | TUBO
3920 | Joelho 45º PVC tipo PB, 50mm (1 1/2"), conf.memo. | pç | 2.86 | TUBO
3921 | Joelho 45º PVC tipo PB, 60mm (2"), conf. memo. | pç | 10.45 | TUBO
3922 | Joelho 45º PVC tipo PB, 75mm (2 1/2"), conf.memo. | pç | 22.76 | TUBO
3923 | Joelho 45º PVC tipo PB, 85mm (3"), conf. memo. | pç | 25.95 | TUBO
3924 | Joelho 45º PVC tipo PB, 110mm (4"), conf. memo. | pç | 76.69 | TUBO
3925 | Joelho 90º PVC tipo PB, 20mm (1/2"), conf. memo. | pç | 0.26 | TUBO
3926 | Joelho 90º PVC tipo PB, 25mm (3/4"), conf. memo. | pç | 0.36 | TUBO
3927 | Joelho 90º PVC tipo PB, 32mm (1"), conf. memo. | pç | 0.86 | TUBO
3928 | Joelho 90º PVC tipo PB, 40mm (1 1/4"), conf.memo. | pç | 2.11 | TUBO
3929 | Joelho 90º PVC tipo PB, 50mm (1 1/2"), conf.memo. | pç | 2.35 | TUBO
3930 | Joelho 90º PVC tipo PB, 60mm (2"), conf. memo. | pç | 10.74 | TUBO
3931 | Joelho 90º PVC tipo PB, 75mm (2 1/2"), conf.memo. | pç | 30.96 | TUBO
3932 | Joelho 90º PVC tipo PB, 85mm (3"), conf. memo. | pç | 34.65 | TUBO
3933 | Joelho 90º PVC tipo PB, 110mm (4"), conf. memo. | pç | 83.88 | TUBO
3934 | Joelho red90ºsold.curtaPVCríg água marrom25x20mm | pç | 0.95 | TUBO
3935 | Joelho red90ºsold.curtaPVCríg água marrom32x25mm | pç | 1.3 | TUBO
3936 | Luva PVC tipo PB, 20mm(1/2''), conf. memo. | pç | 0.32 | TUBO
3937 | Luva PVC tipo PB, 25mm(3/4''), conf. memo. | pç | 0.33 | TUBO
3938 | Luva PVC tipo PB, 32mm(1''), conf. memo. | pç | 0.73 | TUBO
3939 | Luva PVC tipo PB, 40mm(1 1/4''), conf. memo. | pç | 1.57 | TUBO
3940 | Luva PVC tipo PB, 50mm(1 1/2''), conf. memo. | pç | 1.76 | TUBO
3941 | Luva PVC tipo PB, 60mm(2''), conf. memo. | pç | 5.91 | TUBO
3942 | Luva PVC tipo PB, 75mm(2 1/2''), conf. memo. | pç | 6.84 | TUBO
3943 | Luva PVC tipo PB, 85mm(3''), conf. memo. | pç | 19.42 | TUBO
3944 | Luva PVC tipo PB, 110mm(4''), conf. memo. | pç | 27.34 | TUBO
3945 | Luva de correr para tubo soldavel 20mm (1/2") | pç | 3.53 | TUBO
3946 | Luva de correr para tubo soldavel 25mm (3/4") | pç | 4.56 | TUBO
3947 | Luva de correr para tubo soldavel 32mm (1") | pç | 8.98 | TUBO
3948 | Luva red. sold. PVC marrom água 25x20mm | pç | 0.48 | TUBO
3949 | Luva red. sold. PVC marrom água 32x25mm | pç | 1.18 | TUBO
3950 | Luva red. sold. PVC marrom água 40x32mm | pç | 1.53 | TUBO
3951 | Luva red. sold. PVC marrom água 60x50mm | pç | 3.47 | TUBO
3952 | Te 90º PVC tipo PB, 20mm(1/2"), conf. memo. | pç | 0.46 | TUBO
3953 | Te 90º PVC tipo PB, 25mm(3/4"), conf. memo. | pç | 0.53 | TUBO
3954 | Te 90º PVC tipo PB, 32mm(1"), conf. memo. | pç | 1.52 | TUBO
3955 | Te 90º PVC tipo PB, 40mm(1 1/4"), conf. memo. | pç | 3.8 | TUBO
3956 | Te 90º PVC tipo PB, 50mm(1 1/2"), conf. memo. | pç | 3.66 | TUBO
3957 | Te 90º PVC tipo PB, 60mm(2"), conf. memo. | pç | 13.22 | TUBO
3958 | Te 90º PVC tipo PB, 75mm(2 1/2"), conf. memo. | pç | 20.25 | TUBO
3959 | Te 90º PVC tipo PB, 85mm(3"), conf. memo. | pç | 29.53 | TUBO
3960 | Te 90º PVC tipo PB, 110mm(4"), conf. memo. | pç | 62.97 | TUBO
3961 | Te 90º red. sold. longa PVCríg água marrom 25x20mm | pç | 1.25 | TUBO
3962 | Te 90º red. sold. longa PVCríg água marrom 32x25mm | pç | 2.26 | TUBO
3963 | Te 90º red. sold. longa PVCríg água marrom 40x32mm | pç | 3.32 | TUBO
3964 | Te 90º red. sold. longa PVCríg água marrom 50x20mm | pç | 3.68 | TUBO
3965 | Te 90º red. sold. longa PVCríg água marrom 50x25mm | pç | 3.86 | TUBO
3966 | Te 90º red. sold. longa PVCríg água marrom 50x32mm | pç | 5.57 | TUBO
3967 | Te 90º red. sold. longa PVCríg água marrom 50x40mm | pç | 6.76 | TUBO
3968 | Te 90º red. sold. longa PVCríg água marrom 75x50mm | pç | 17.11 | TUBO
3969 | Te 90º red. sold. longa PVCríg água marrom 85x60mm | pç | 28.6 | TUBO
3970 | Te 90º red.sold. longa PVCríg água marrom 110x60mm | pç | 45.44 | TUBO
3971 | União PVC tipo PB, 20mm(1/2"), conf. memo. | pç | 2.41 | TUBO
3972 | União PVC tipo PB, 25mm(3/4"), conf. memo. | pç | 2.63 | TUBO
3973 | União PVC tipo PB, 32mm(1"), conf. memo. | pç | 5.68 | TUBO
3974 | União PVC tipo PB, 40mm(1 1/4"), conf. memo. | pç | 10.48 | TUBO
3975 | União PVC tipo PB, 50mm(1 1/2"), conf. memo. | pç | 11.15 | TUBO
3976 | União PVC tipo PB, 60mm(2"), conf. memo. | pç | 25.8 | TUBO
3977 | União PVC tipo PB, 75mm(2 1/2"), conf. memo. | pç | 73.02 | TUBO
3978 | União PVC tipo PB, 85mm(3"), conf. memo. | pç | 108.41 | TUBO
3979 | União PVC tipo PB, 110mm(4"), conf. memo. | pç | 178.77 | TUBO
3980 | Joelho de PVC rigido LR 20mm x 1/2" | pç | 0.74 | TUBO
3981 | Joelho de PVC rigido LR 25mm x 3/4" | pç | 1.2 | TUBO
3982 | Joelho de redução PVC rigido LR 25mm x 1/2" | pç | 0.94 | TUBO
3983 | Joelho de redução PVC rigido LR 32mm x 3/4" | pç | 3.58 | TUBO
3984 | Luva de PVC rigido LR 20mm x 1/2" | pç | 0.51 | TUBO
3985 | Luva de PVC rigido LR 25mm x 3/4" | pç | 0.59 | TUBO
3986 | Luva de PVC rigido LR 32mm x 1" | pç | 1.94 | TUBO
3987 | Luva de PVC rigido LR 40mm x 1 1/4" | pç | 4.94 | TUBO
3989 | Luva de redução LR de PVC rígido 25mm x 1/2" | pç | 0.74 | TUBO
3990 | Te LR PVCríg c/rosca bolsa central 20mmx20mmx1/2'' | pç | 1.2 | TUBO
3991 | Te LR PVCríg c/rosca bolsa central 25mmx25mmx3/4'' | pç | 1.97 | TUBO
3992 | Te red.LR PVCríg c/rosc.bolsa centr.25mmx25mmx1/2" | pç | 1.75 | TUBO
3993 | Te red.LR PVCríg c/rosc.bolsa centr.32mmx32mmx3/4" | pç | 3.3 | TUBO
3994 | Joelho 90º LR c/bucha latão PVC ríg 20mmx1/2" | pç | 2.5 | TUBO
3995 | Joelho 90º LR c/bucha latão PVC ríg 25mmx3/4" | pç | 3.18 | TUBO
3996 | Joelho 90º LR c/bucha latão PVC ríg 25mmx1/2" | pç | 2.58 | TUBO
3997 | Joelho 90º LR c/bucha latão PVC ríg 32mmx3/4" | pç | 4.7 | TUBO
4012 | Tubo de PVC esgoto primario Ø 50mm | m | 3.52 | ESG1
4013 | Tubo de PVC esgoto primario Ø 75mm | m | 4.41 | ESG1
4014 | Tubo de PVC esgoto primario Ø 100mm | m | 5.24 | ESG1
4015 | Tubo de PVC esgoto primario Ø 150mm | m | 13.24 | ESG1
4016 | Anel de borracha Ø 40mm | pç | 0.53 | ESG1
4017 | Anel de borracha Ø 50mm | pç | 0.67 | ESG1
4018 | Anel de borracha Ø 75mm | pç | 0.76 | ESG1
4019 | Anel de borracha Ø 100mm | pç | 1.02 | ESG1
4020 | Anel de borracha Ø 125mm | pç | 1.27 | ESG1
4021 | Anel de borracha Ø 150mm | pç | 3.19 | ESG1
4022 | Cap de PVC esgoto primário Ø 50mm | pç | 1.62 | ESG1
4023 | Cap de PVC esgoto primário Ø 75mm | pç | 2.72 | ESG1
4024 | Cap de PVC esgoto primário Ø 100mm | pç | 3.61 | ESG1
4025 | Curva 45º longa de PVC esgoto primário Ø 50mm | pç | 5.17 | ESG1
4026 | Curva 45º longa de PVC esgoto primário Ø 75mm | pç | 12.17 | ESG1
4027 | Curva 45º longa de PVC esgoto primário Ø 100mm | pç | 12.66 | ESG1
4028 | Curva 90º curta de PVC esgoto primário Ø 50mm | pç | 5.12 | ESG1
4029 | Curva 90º curta de PVC esgoto primário Ø 75mm | pç | 9.74 | ESG1
4030 | Curva 90º curta de PVC esgoto primário Ø 100mm | pç | 10.16 | ESG1
4031 | Curva 90º longa de PVC esgoto primário Ø 50mm | pç | 3.96 | ESG1
4032 | Curva 90º longa de PVC esgoto primário Ø 75mm | pç | 11.83 | ESG1
4033 | Curva 90º longa de PVC esgoto primário Ø 100mm | pç | 17.05 | ESG1
4034 | Joelho 45º de PVC esgoto primário Ø 50mm | pç | 1.32 | ESG1
4035 | Joelho 45º de PVC esgoto primário Ø 75mm | pç | 2.85 | ESG1
4036 | Joelho 45º de PVC esgoto primário Ø 100mm | pç | 3.35 | ESG1
4037 | Joelho 90º de PVC esgoto primário Ø 50mm | pç | 1.02 | ESG1
4038 | Joelho 90º de PVC esgoto primário Ø 75mm | pç | 2.32 | ESG1
4039 | Joelho 90º de PVC esgoto primário Ø 100mm | pç | 2.81 | ESG1
4040 | Joelho 90º c/visita PVC esgoto primário Ø100x75mm | pç | 7.66 | ESG1
4041 | Junção simples PVC esgoto primário Ø50x50mm | pç | 3.4 | ESG1
4042 | Junção simples PVC esgoto primário Ø75x50mm | pç | 5.32 | ESG1
4043 | Junção simples PVC esgoto primário Ø75x75mm | pç | 7.4 | ESG1
4044 | Junção simples PVC esgoto primário Ø100x50mm | pç | 5.75 | ESG1
4045 | Junção simples PVC esgoto primário Ø100x75mm | pç | 8.97 | ESG1
4046 | Junção simples PVC esgoto primário Ø100x100mm | pç | 9.15 | ESG1
4047 | Junção dupla PVC esgoto primário Ø75x75x75mm | pç | 7.3 | ESG1
4048 | Junção dupla PVC esgoto primário Ø100x100x100mm | pç | 14.49 | ESG1
4049 | Junção invertida PVC esgoto primário Ø75x50mm | pç | 3.74 | ESG1
4050 | Junção invertida PVC esgoto primário Ø75x75mm | pç | 6.36 | ESG1
4051 | Junção invertida PVC esgoto primário Ø100x50mm | pç | 9.51 | ESG1
4052 | Junção invertida PVC esgoto primário Ø100x75mm | pç | 10.12 | ESG1
4053 | Luva simples de PVC esgoto primário Ø 50mm | pç | 1.13 | ESG1
4054 | Luva simples de PVC esgoto primário Ø 75mm | pç | 1.93 | ESG1
4056 | Luva de correr de PVC esgoto primário Ø 50mm | pç | 3.85 | ESG1
4057 | Luva de correr de PVC esgoto primário Ø 75mm | pç | 4.84 | ESG1
4058 | Luva de correr de PVC esgoto primário Ø 100mm | pç | 6.71 | ESG1
4059 | Plug de PVC esgoto primário Ø 50mm | pç | 0.83 | ESG1
4060 | Plug de PVC esgoto primário Ø 75mm | pç | 1.9 | ESG1
4061 | Plug de PVC esgoto primário Ø 100mm | pç | 2.28 | ESG1
4062 | Redução excêntrica PVC esgoto primário Ø75x50mm | pç | 2.6 | ESG1
4063 | Redução excêntrica PVC esgoto primário Ø100x50mm | pç | 3.05 | ESG1
4064 | Redução excêntrica PVC esgoto primário Ø100x75mm | pç | 3.53 | ESG1
4065 | Te sanitário de PVC esgoto primário Ø50x50mm | pç | 3.23 | ESG1
4066 | Te sanitário de PVC esgoto primário Ø75x50mm | pç | 5.43 | ESG1
4067 | Te sanitário de PVC esgoto primário Ø75x75mm | pç | 6.12 | ESG1
4068 | Te sanitário de PVC esgoto primário Ø100x50mm | pç | 6.25 | ESG1
4069 | Te sanitário de PVC esgoto primário Ø100x75mm | pç | 6.43 | ESG1
4070 | Te sanitário de PVC esgoto primário Ø100x100mm | pç | 7.27 | ESG1
4072 | Terminal de ventilação de PVC Ø50mm | pç | 2.28 | ESG1
4073 | Valvula de retenção de PVC para esgoto Ø100mm | pç | 53.38 | ESG1
4075 | Vedação para saída de vaso sanitário Ø100mm | pç | 2.88 | ESG1
4086 | Tubo de PVC esgoto secundário Ø40mm | m | 1.85 | ESG2
4089 | Bucha de redução longa PVC esgoto Ø50x40mm | pç | 1.12 | ESG2
4090 | Curva 90º curta de PVC esgoto Ø40mm | pç | 1.52 | ESG2
4091 | Joelho 90º de PVC esgoto Ø40mm | pç | 0.62 | ESG2
4092 | Joelho 45º de PVC esgoto Ø40mm | pç | 0.75 | ESG2
4093 | Luva de PVC esgoto Ø40mm | pç | 0.46 | ESG2
4094 | Luva de correr PVC esgoto Ø40mm | pç | 3.25 | ESG2
4095 | Te 90º de PVC esgoto Ø40mm | pç | 1.06 | ESG2
4096 | Tubo de descarga VDE | pç | 3.05 | ESG2
4107 | Corpo de caixa sifonada PVC Ø100x100x50mm | pç | 3.75 | RALO
4109 | Corpo de caixa sifonada PVC Ø150x150x50mm | pç | 9.07 | RALO
4111 | Corpo de caixa sifonada PVC Ø250x172x50mm | pç | 16.46 | RALO
4113 | Corpo de cx sifon. reforçado PVC Ø150x150x50mm | pç | 11.84 | RALO
4114 | Corpo de ralo sifon. conico PVC Ø100x40mm | pç | 1.7 | RALO
4118 | Grelha redonda de PVC branca Ø 100mm | pç | 0.89 | RALO
4120 | Grelha redonda de PVC cromada Ø 100mm | pç | 3.28 | RALO
4122 | Grelha quadrada de PVC branca Ø 100mm | pç | 1.11 | RALO
4123 | Grelha quadrada de PVC branca Ø 150mm | pç | 1.97 | RALO
4124 | Grelha quadrada de PVC cromada Ø 100mm | pç | 4.52 | RALO
4125 | Grelha quadrada de PVC cromada Ø 150mm | pç | 8.49 | RALO
4129 | Tampa de PVC Ø 250mm | pç | 13.06 | RALO
4131 | Porta grelha redondo de PVC branco Ø 100mm | pç | 1.2 | RALO
4132 | Porta grelha quadrado de PVC branco Ø 100mm | pç | 1.68 | RALO
4133 | Porta grelha quadrado de PVC cromado Ø100mm | pç | 2.72 | RALO
4134 | Porta grelha redondo de PVC cromado Ø 100mm | pç | 2.3 | RALO
4136 | Porta grelha quadrado de PVC branco Ø 150mm | pç | 2.25 | RALO
4138 | Porta grelha quadrado de PVC cromado Ø 150mm | pç | 3.99 | RALO
4139 | Porta tampa de PVC 250mm | pç | 3.43 | RALO
4149 | Tubo leve de PVC rígido Ø 125mm | m | 10.15 | PVCL
4150 | Tubo leve de PVC rígido Ø 150mm | m | 12.06 | PVCL
4151 | Tubo leve de PVC rígido Ø 200mm | m | 18.26 | PVCL
4156 | Cap leve de PVC rígido Ø 125mm | pç | 15.46 | PVCL
4157 | Cap leve de PVC rígido Ø 150mm | pç | 18.54 | PVCL
4158 | Cap leve de PVC rígido Ø 200mm | pç | 36.21 | PVCL
4159 | Curva 45º c/ponta e bolsa lisa leve PVC ríg.Ø125mm | pç | 20.41 | PVCL
4160 | Curva 45º c/ponta e bolsa lisa leve PVC ríg.Ø150mm | pç | 34.64 | PVCL
4161 | Curva 45º c/ponta e bolsa lisa leve PVC ríg.Ø200mm | pç | 67.66 | PVCL
4162 | Curva 90º c/ponta e bolsa lisa leve PVC ríg.Ø125mm | pç | 20.41 | PVCL
4164 | Curva 90º c/ponta e bolsa lisa leve PVC ríg.Ø200mm | pç | 92.09 | PVCL
4167 | Joelho 45º leve de PVC rígido Ø 125mm | pç | 19.55 | PVCL
4168 | Joelho 45º leve de PVC rígido Ø 150mm | pç | 23.46 | PVCL
4169 | Joelho 45º leve de PVC rígido Ø 200mm | pç | 46.26 | PVCL
4170 | Joelho 90º leve de PVC rígido Ø 125mm | pç | 20.28 | PVCL
4171 | Joelho 90º leve de PVC rígido Ø 150mm | pç | 24.33 | PVCL
4172 | Joelho 90º leve de PVC rígido Ø 200mm | pç | 82.58 | PVCL
4173 | Junção simples leve de PVC rígido Ø 125mm | pç | 36.56 | PVCL
4174 | Junção simples leve de PVC rígido Ø 150mm | pç | 43.88 | PVCL
4175 | Junção simples leve de PVC rígido Ø 200mm | pç | 121.1 | PVCL
4176 | Junção simp.red.PVC.Ø150x75mm,tipo BA,conf.memo. | pç | 21.24 | PVCL
4177 | Junção simp.red.PVC.Ø150x100mm,tipo BA,conf.memo. | pç | 21.94 | PVCL
4178 | Luva de correr leve de PVC rigido Ø 150mm | pç | 15.58 | PVCL
4179 | Luva dupla leve de PVC rígido Ø 125mm | pç | 6.62 | PVCL
4180 | Luva dupla leve de PVC rígido Ø 150mm | pç | 7.95 | PVCL
4181 | Luva dupla leve de PVC rígido Ø 200mm | pç | 27.66 | PVCL
4182 | Redução excent. PVC Ø125x75mm,tipoBA,conf.memo. | pç | 7.71 | PVCL
4183 | Redução excent. PVC Ø150x100mm,tipoBA,conf.memo. | pç | 9.65 | PVCL
4185 | Redução excentrica de PVC rig leve Ø 150x 125mm | pç | 26.78 | PVCL
4186 | Redução excentrica de PVC rig leve Ø 200 X 150mm | pç | 34.08 | PVCL
4188 | Te 90º curto leve de PVC rígido Ø 125mm | pç | 19.62 | PVCL
4189 | Te 90º curto leve de PVC rígido Ø 150mm | pç | 23.55 | PVCL
4190 | Te 90º curto leve de PVC rígido Ø 200mm | pç | 88.42 | PVCL
4191 | Te 90º curto de PVC Leve rigido Ø 150x100mm | pç | 21.36 | PVCL
4196 | Adesivo T especial | kg | 16.37 | ADES
4197 | Solução limpadora | l | 23.24 | ADES
4198 | Pasta lubrificante | kg | 21.92 | ADES
4199 | Fita veda rosca 18mm | m | 0.05 | ADES
4271 | Cx dágua poliueretano base circular 300l c/tampa | pç | 48.2 | CXDA
4272 | Cx dágua poliueretano base circular 500l c/tampa | pç | 75.29 | CXDA
4273 | Cx dágua poliueretano base circular 1000l c/tampa | pç | 127.32 | CXDA
4277 | Tubo de aço galvanizado com costura 15mm (1/2") | m | 7.35 | TUFG
4278 | Tubo de aço galvanizado com costura 20mm (3/4") | m | 9.12 | TUFG
4279 | Tubo de aço galvanizado com costura 25mm (1") | m | 12.93 | TUFG
4280 | Tubo de aço galvanizado com costura 32mm (1 1/4") | m | 17.68 | TUFG
4281 | Tubo de aço galvanizado com costura 40mm (1 1/2") | m | 20.83 | TUFG
4282 | Tubo de aço galvanizado com costura 50mm (2") | m | 28.73 | TUFG
4283 | Tubo de aço galvanizado com costura 65mm (2 1/2") | m | 36.86 | TUFG
4284 | Tubo de aço galvanizado com costura 80mm (3") | m | 45.14 | TUFG
4285 | Tubo de aço galvanizado com costura 100mm (4") | m | 66.47 | TUFG
4286 | Tubo de aço galvanizado com costura 150mm (6") | m | 108.68 | TUFG
4311 | Curva 45º de aço galvanizado 50mm (2") | pç | 30.14 | TUFG
4333 | União de aço gº c/assento conico de 40mm ( 1 1/2") | pç | 27.41 | TUFG
4386 | Cruzeta de aço galvanizado 40mm (1 1/2") | pç | 15.23 | TUFG
4394 | Niple duplo de aço galvanizado 40mm (1 1/2") | pç | 3.98 | TUFG
4397 | Niple duplo de aço galvanizado 80mm (3") | pç | 17.77 | TUFG
4428 | Te de aço galvanizado 20mm (3/4") | pç | 2.84 | TUFG
4431 | Te de aço galvanizado 40mm (1 1/2") | pç | 8.42 | TUFG
4439 | Cotovelo 90º de aço galvanizado 25mm (1") | pç | 3.26 | TUFG
4440 | Cotovelo 90º de aço galvanizado 32mm (1 1/4") | pç | 5.19 | TUFG
4441 | Cotovelo 90º de aço galvanizado 40mm (1 1/2") | pç | 7.32 | TUFG
4495 | Curva femea de aço galvanizado 32mm (1 1/4") | pç | 15.94 | TUFG
4532 | Tubo de cobre, Ø 22mm, classe A. | m | 72.93 | TUCU
4550 | Curva 90º de cobre, Ø 22mm, bolsa e bolsa | pç | 2.59 | TUCU
4568 | Conector de cobre, Ø 22mm x 3/4", bolsa e rosca | pç | 3.38 | TUCU
4715 | Solda de estanho | kg | 30.79 | CONB
4716 | Pasta para soldar | kg | 22.87 | CONB
4719 | Registro de gaveta bruto 15mm (1/2"). | pç | 8.94 | LOUÇ
4720 | Registro de gaveta bruto 20mm (3/4"). | pç | 9.28 | LOUÇ
4721 | Registro de gaveta bruto 25mm (1"). | pç | 15.55 | LOUÇ
4722 | Registro de gaveta bruto 32mm (1 1/4"). | pç | 17.65 | LOUÇ
4723 | Registro de gaveta bruto 40mm (1 1/2"). | pç | 22.94 | LOUÇ
4724 | Registro de gaveta bruto 50mm (2"). | pç | 38.49 | LOUÇ
4725 | Registro de gaveta bruto 65mm (2 1/2"). | pç | 98.52 | LOUÇ
4726 | Registro de gaveta bruto 80mm (3"). | pç | 139.28 | LOUÇ
4727 | Registro de gaveta bruto 100mm (4") | pç | 242.23 | LOUÇ
4728 | Registro globo angular 45º, 32mm (1 1/4") | pç | 41.69 | LOUÇ
4729 | Registro globo angular 45º, 40mm (1 1/2") | pç | 48.53 | LOUÇ
4730 | Registro globo angular 45º, 50mm (2") | pç | 65.28 | LOUÇ
4736 | Valvula de retenção horizontal 32mm (1 1/4") | pç | 37.23 | LOUÇ
4737 | Valvula de retenção horizontal 40mm (1 1/2") | pç | 42.2 | LOUÇ
4738 | Valvula de retenção horizontal 50mm (2") | pç | 57.49 | LOUÇ
4744 | Valvula de retenção Vertical 32mm (1 1/4") | pç | 16.55 | LOUÇ
4745 | Valvula de retenção Vertical 40mm (1 1/2") | pç | 18.94 | LOUÇ
4746 | Valvula de retenção Vertical 50mm (2") | pç | 26.4 | LOUÇ
4752 | Valvula de retenção Pé de crivo 32mm (1 1/4") | pç | 19.64 | LOUÇ
4753 | Valvula de retenção Pé de crivo 40mm (1 1/2") | pç | 25 | LOUÇ
4754 | Valvula de retenção Pé de crivo 50mm (2") | pç | 40.31 | LOUÇ
4758 | Abrigo para hidrante simples 60x90x17cm | pç | 106.52 | INCE
4759 | Abrigo para hidrante duplo 120x90x17cm | pç | 187.95 | INCE
4761 | Adaptador Storz com tampão - 40mm - (1 1/2" ) | pç | 39.83 | INCE
4765 | Esguicho com engate rápido 1 1/2"x5/8" | pç | 24.08 | INCE
4766 | Esguicho com engate rápido 2 1/2"x 5/8" | pç | 44.17 | INCE
4767 | Mangueira de algodão c/engate rápido 65mm x 30m | cj | 439.34 | INCE
4768 | Mangueira de algodão c/engate rápido 65mm x 20m | cj | 318.5 | INCE
4769 | Mangueira de algodão c/engate rápido 65mmx15m | cj | 263.64 | INCE
4770 | Mangueira de algodão c/engate rápido 40mm x 30m | cj | 340.29 | INCE
4771 | Mangueira de algodão c/engate rápido 40mm x 20m | cj | 240.28 | INCE
4772 | Mangueira de algodão c/engate rápido 40mm x 15m | cj | 187.17 | INCE
4775 | Extintor de CO2 de 4Kg | pç | 206.78 | INCE
4776 | Extintor de CO2 de 6Kg | pç | 226.94 | INCE
4777 | Extintor de agua pressurizada 10Kg | pç | 60.76 | INCE
4778 | Extintor de CO2 de 10Kg | pç | 386.05 | INCE
4779 | Extintor de espuma 10Kg | pç | 211.17 | INCE
4784 | Chapa demarcadora de extintor em chapa metálica | pç | 2.39 | INCE
4785 | Gancho fixador de extintor | pç | 2 | INCE
4788 | Hidrometro 3 m3/h (3/4") tipo N, conf. memo | pç | 35.98 | LOUÇ
4789 | Hidrometro 5 m3/h (3/4") tipo N, conf. memo | pç | 48.37 | LOUÇ
4790 | Hidrometro 7 m3/h (1") tipo N, conf. memo | pç | 130.34 | LOUÇ
4791 | Hidrometro 10 m3/h (1") tipo N, conf. memo | pç | 144.97 | LOUÇ
4792 | Hidrometro 20 m3/h (1 1/2") tipo N, conf. memo | pç | 255.22 | LOUÇ
4793 | Hidrometro 30 m3/h (2") tipo N, conf. memo | pç | 341.25 | LOUÇ
4809 | Bacia turca | pç | 71.68 | LOUÇ
4810 | Bacia sifonada louça branca, conf. memo. | pç | 57.23 | LOUÇ
4812 | Cx acopl. Louça branca, conf. memo. | pç | 54.25 | LOUÇ
4813 | Assento universal basico, conf. memo. | pç | 9.24 | LOUÇ
4814 | Tubo ligação c/spud Ø1 1/2", conf. memo. | pç | 10.09 | LOUÇ
4815 | Cx descarga suspensa, conf. memo. | pç | 12.81 | LOUÇ
4816 | Bide louça branca, conf. memo. | pç | 59.99 | LOUÇ
4817 | Braço para chuveiro Ø 1/2" de aluminio | pç | 5.52 | LOUÇ
4818 | Lavatório de louça branca médio - conf. memo. | pç | 34.13 | LOUÇ
4819 | Coluna louça branca p/lavat.,tam médio conf. memo. | pç | 19.29 | LOUÇ
4820 | Lavatório de louça branca de embutir,conf. memo. | pç | 26.82 | LOUÇ
4823 | Mictório de louça branca centro sif.,conf. memo. | pç | 181.74 | LOUÇ
4825 | Mictório de louça branca pequeno, conf. memo. | pç | 78.25 | LOUÇ
4826 | Suporte de fix. mictório louça branca, conf.memo. | pç | 24.26 | LOUÇ
4827 | Tanque de louça branca, conf. memo. | pç | 91.64 | LOUÇ
4828 | Coluna para tanque de louça branca, conf. memo. | pç | 21.08 | LOUÇ
4829 | Papeleira de louça branca, conf. memo. | pç | 7.77 | LOUÇ
4830 | Saboneteira de louça branca c/ alça, conf. memo. | pç | 7.11 | LOUÇ
4831 | Saboneteira de louça branca, conf. memo. | pç | 6.48 | LOUÇ
4832 | Meia saboneteira de louça branca, conf. memo. | pç | 4.06 | LOUÇ
4833 | Cabide de louça branca c/02 ganchos , conf. memo. | pç | 4.03 | LOUÇ
4835 | Par de cabides em louça branca, conf. memo. | pç | 8.05 | LOUÇ
4836 | Sifão 1 1/2x2" p/ tanque e pia, conf. memo. | pç | 24.28 | LOUÇ
4837 | Sifão 1 1/2x2" p/ lavatório, conf. memo. | pç | 21.98 | LOUÇ
4838 | Sifão 1 1/2" x 2" p/ mictório, conf. memo. | pç | 49.85 | LOUÇ
4839 | Valvula de 1"x2"p/lav. e bide s/ladrão, conf.memo. | pç | 11.92 | LOUÇ
4840 | Valvula 3 1/2x1 1/2"p/pia coz. s/ladrão, conf.memo | pç | 32.01 | LOUÇ
4841 | Valvula para tanque s/ ladrão 1 1/2"x2",conf.memo. | pç | 10.05 | LOUÇ
4842 | Parafuso fixador para tanque, conf. memo. | par | 7.69 | LOUÇ
4843 | Parafuso fixador para lavatório, conf. memo. | par | 2.4 | LOUÇ
4844 | Parafuso fixador para bacia e bide, conf. memo. | par | 5.08 | LOUÇ
4846 | Engate flexivel cromado de 1/2" - 30cm | pç | 5.94 | LOUÇ
4847 | Valv.descarga c/regist.1 1/2" ant.vand, conf.memo. | pç | 104.24 | LOUÇ
4848 | Valvula descarga comum 1 1/2", conf. memo. | pç | 70.17 | LOUÇ
4849 | Regist de gav c/canopla 15mm1/2",tipoA,conf.memo. | pç | 24.59 | LOUÇ
4850 | Regist de gav c/canopla 20mm 3/4",tipoA,conf.memo. | pç | 27.52 | LOUÇ
4851 | Regist de gav c/canopla 25mm 1",tipoA,conf.memo. | pç | 32.45 | LOUÇ
4852 | Regist de gav c/canopla 32mm1 1/4",tipoA,conf.memo | pç | 43.27 | LOUÇ
4854 | Regist de gav c/canopla 40mm1 1/2",tipoA,conf.memo | pç | 47.04 | LOUÇ
4855 | Regist pressão c/canopla 15mm1/2",tipoA,conf.memo. | pç | 29.18 | LOUÇ
4856 | Regist pressão c/canopla 20mm3/4",tipoA,conf.memo. | pç | 29.74 | LOUÇ
4857 | Torneira cromada p/lavatório 3/4",tipoA,conf.memo. | pç | 53.71 | LOUÇ
4858 | Torneira cromada Longa p/Pia 3/4",tipoA,conf.memo. | pç | 69.38 | LOUÇ
4859 | Torneira para jardim 3/4", tipoA, conf. memo. | pç | 32.41 | LOUÇ
4860 | Misturador de parede p/pia cozinha,tipoA,conf.memo | pç | 171.28 | LOUÇ
4861 | Misturador de mesa p/pia cozinha,tipoA, conf.memo. | pç | 171.28 | LOUÇ
4862 | Misturador de mesa para lavatório,tipoA,conf.memo. | pç | 129.51 | LOUÇ
4863 | Torneira de lavatório de mesa,tipo A, conf. memo. | pç | 111.75 | LOUÇ
4864 | Torneira de mesa, tipo B, conf. memo. | pç | 160.38 | LOUÇ
4865 | Torneira de parede, tipo C, conf. memo. | pç | 118.24 | LOUÇ
4866 | Valvula p/mictório, tipo A, conf. memo. | pç | 153.9 | LOUÇ
4867 | Torneira de parede, tipo B, conf. memo. | pç | 171.79 | LOUÇ
4868 | Torneira metal amarelo 3/4" multiuso, conf. memo. | pç | 14.98 | LOUÇ
4869 | Torneira boia PVC -3/4" | pç | 21.17 | LOUÇ
4870 | Torneira boia PVC - 1" | pç | 27.36 | LOUÇ
4871 | Torneira boia de cobre 1 1/2" | pç | 48.22 | LOUÇ
4880 | Mictório de aço Inoxidável 1,00x0,30m | pç | 259 | LOUÇ
4882 | Mictório de aço Inoxidável 1,20x0,30m | pç | 310.8 | LOUÇ
4885 | Mictório de aço inoxidável 1,50x0,30m | pç | 388.5 | LOUÇ
4890 | Mictório de aço Inoxidável 2,00x0,30m | pç | 518 | LOUÇ
4894 | Mictório de aço inoxidável 2,80x0,30m | pç | 725.2 | LOUÇ
4896 | Lavatório de aço Inoxidável 1,00x0,45m | pç | 267.75 | LOUÇ
4898 | Lavatório de aço inoxidável 1,20x0,45m | pç | 321.3 | LOUÇ
4901 | Lavatório de aço inoxidável 1,50x0,45m | pç | 401.45 | LOUÇ
4906 | Lavatório de aço inoxidável 2,00x0,45m | pç | 535.5 | LOUÇ
4914 | Lavatório de aço inoxidável 2,80x0,45m | pç | 749.7 | LOUÇ
4921 | Lavatório de aço inoxidável 3,50x0,45m | pç | 936.95 | LOUÇ
4924 | Cuba simples em aço inoxidável 40,00x34x14cm | pç | 80.19 | LOUÇ
4926 | Cuba dupla em aço inoxidável 71,50x40,00x14,00cm | pç | 199.99 | LOUÇ
4927 | Cuba dupla CZ 00 | pç | 407.4 | LOUÇ
4928 | Cuba simples CZ 01 | pç | 326.9 | LOUÇ
4929 | Tampo c/cuba dupla de aço inoxidável 1,60x0,60m | pç | 173.88 | LOUÇ
4930 | Tampo c/cuba dupla de aço inoxidável 1,80x0,60m | pç | 190.09 | LOUÇ
4931 | Tampo c/cuba dupla de aço inoxidável 2,00x0,60m | pç | 261.26 | LOUÇ
4932 | Tampo c/cuba simples de aço inoxidável 1,20x0,60m | pç | 209.02 | LOUÇ
4934 | Tampo c/cuba simples de aço inoxidável 1,80x0,60m | pç | 349.55 | LOUÇ
4936 | Tanque de aço inoxidável duplo 120x50x25cm | pç | 340.54 | LOUÇ
4937 | Tanque de aço inoxidável simples 60x70x25cm | pç | 210.81 | LOUÇ
4946 | Tampa cx de abrigo p/hidrante calçada fºfº 60x90cm | pç | 153 | TAFF
4947 | Tampa padrão SANEPAR para Hidrometro 60x40cm | pç | 106.25 | TAFF
4948 | Tampa padrão TELEBRAS R1 67 x 37 cm | pç | 51.85 | TAFF
4949 | Tampa padrão TELEBRAS R2 110 x 55cm | pç | 144.5 | TAFF
4950 | Tampa padrão TELEBRAS R3 Ø 80cm | pç | 195.5 | TAFF
4967 | Terra vegetal | m3 | 17.5 | PAIS
4968 | Grama em placas e=6cm | m2 | 1.96 | PAIS
4969 | Herbáceas hornamentais | ud | 0.32 | PAIS
4970 | Arbustos ornamentais, hmin>50cm | ud | 10.5 | PAIS
4971 | Árvores ornamentais, hmin>2,50m | ud | 17.5 | PAIS
4974 | Catraca bidirecional, tres braços, c/ contador | pç | 1148.7 | ESPC
4975 | Mastro de F.G. padrão FUNDEPAR | pç | 413 | ESPC
4976 | Trave futsal e handebol móvel em tubo de FG 2 1/2" | par | 483 | ESPC
4977 | Rede de nylon, esp 3mm, malha 10x10cm p/ futsal | par | 60.2 | ESPC
4978 | Poste removível para voleibol em tubo de F.G. 3" | par | 238 | ESPC
4979 | Rede de nylon p/voleibol 9,50x1,00m, trama 10x10cm | ud | 31.5 | ESPC
4980 | Antena em fibra de vidro, comprim. 1,80m, Ø1cm | par | 31.5 | ESPC
4982 | Cadeira p/ juiz de voleibol, conf. memo. | ud | 308 | ESPC
4983 | Estrut.met. p/basquete fixa no piso padrão oficial | par | 784 | ESPC
4984 | Tabela basquete, incl. aro e rede nylon,conf.memo. | par | 658 | ESPC
4985 | Piso conc. usinado e=7cm + fibra sint., conf.memo. | m2 | 18.2 | ESPC
4996 | Profissional | h | 2.94 | MO
4997 | Ajudante | h | 2.28 | MO
4998 | Aplicador de revestimento | h | 2.94 | MO
4999 | Azulejista | h | 2.94 | MO
5000 | Calceteiro | h | 2.94 | MO
5003 | Carpinteiro | h | 2.94 | MO
5004 | Ajudante de Carpinteiro | h | 2.28 | MO
5005 | Ajudante de eletricista | h | 2.28 | MO
5006 | Encanador | h | 2.94 | MO
5007 | Ajudante de encanador | h | 2.28 | MO
5008 | Eletricista | h | 2.94 | MO
5009 | Armador | h | 2.94 | MO
5010 | Ajudante de armador | h | 2.28 | MO
5011 | Graniteiro e marmorista | h | 2.94 | MO
5013 | Ladrilhista | h | 2.94 | MO
5014 | Gesseiro | h | 2.94 | MO
5015 | Montador | h | 2.94 | MO
5016 | Pastilheiro | h | 2.94 | MO
5017 | Pedreiro | h | 2.94 | MO
5018 | Pintor | h | 2.94 | MO
5019 | Ajudante de Pintor | h | 2.28 | MO
5021 | Raspador | h | 2.94 | MO
5022 | Servente | h | 2.1 | MO
5023 | Serralheiro | h | 2.94 | MO
5024 | Taqueiro | h | 2.94 | MO
5025 | Telhadista | h | 2.94 | MO
5026 | Ajudante de telhadista | h | 2.28 | MO
5027 | Aplicador de impermeabilização | h | 6.61 | MO
5028 | Funileiro | h | 2.94 | MO
5029 | Ajudante de funileiro | h | 2.28 | MO
5030 | Jardineiro | h | 2.94 | MO
5031 | Ajudante de jardineiro | h | 2.28 | MO
5032 | Vidraceiro | h | 2.94 | MO
5033 | Instalador de ouriço | h | 9.1 | MO
5047 | Compressor de ar 80 a 85 HP (/1000) | R$ | 42.53 | EQPT
5049 | Maquina lavagem alta pressão de 3HP (/1000) | R$ | 1.9 | EQPT
5050 | Betoneira elétrica potência de 5Hp - 320l (/1000) | R$ | 5.46 | EQPT
5051 | Bomba de concreto | m3 | 10.5 | EQPT
5052 | Vibrador de imersão elétrico 2Hp. (/1000) | R$ | 1.39 | EQPT
5053 | Compactador placa vibratória gasol.pot.5cv(/1000) | R$ | 13.3 | EQPT
5054 | Bomba elétrica submersa de 1,5Hp (/1000) | R$ | 1.13 | EQPT
5055 | Bomba elétrica submersa de 2,5Hp (/1000) | R$ | 1.48 | EQPT
5056 | Caçamba de 5m3 | gb | 38.5 | EQPT
5057 | Andaime metalico de encaixe com torre de 1x1x1m | mês | 7.7 | EQPT
5067 | Trator de esteira c/ lamina D4-SR hora produtiva | h | 21.74 | EQPT
5068 | Pá carregadeira de Pneus 924Fr hora produtiva | h | 68.28 | EQPT
5069 | Motoniveladora 120H caterpillar,leve hora produtiv | h | 77.39 | EQPT
5070 | Retroesc. de pneus 416C capac. 0,96m3 hr prod. | h | 33.37 | EQPT
5072 | Rolo compactador auto propelido liso hr prod. | h | 60.63 | EQPT
5083 | Caminhão de carroceria 130HP hr prod. | h | 30.28 | EQPT
5084 | Caminhão irrigador 130HP hr prod. | h | 34.79 | EQPT
5085 | Caminhão de basculante 6,5 m3 130HP hr prod. | h | 46.95 | EQPT
5087 | Caminhão basculante de 6,5m3 130HP hr improd. | h | 44.12 | EQPT
5093 | Óleo diesel | l | 1.07 | EQPT
5094 | Óleo de Carter 15W40 | l | 7.42 | EQPT
5098 | Graxa p/ lubrificação | l | 6.09 | EQPT
5100 | Energia elétrica | kw | 0.29 | EQPT
5101 | Gasolina | l | 1.61 | EQPT
5102 | Compressor de ar 175 PCM - locação | h | 5.95 | EQPT
5103 | Martelete pneumático - locação | h | 2.45 | EQPT
5104 | Martelete pneumático (/1000) | R$ | 5.92 | EQPT
5144 | Filtro de ar para compressor de ar 80HP a 85HP | ud | 101.12 | EQPT
5148 | Filtro de óleo para compressor de 80HP a 85Hp. | ud | 101.12 | EQPT
5150 | Equipamento para lixamento | h | 2.18 | EQPT
5151 | Taxa de instalação e desinstalação de equipamento | gb | 878.18 | EQPT
5152 | Taxa de mobilização e desmobiliz. de equipamento | km | 4.61 | EQPT
5153 | Escavação de estaca Ø25cm c/profund. de até 8m | m | 6.49 | FDÇ
5154 | Escavação de estaca Ø25cm c/profund. de 8 a 12m | m | 7.57 | FDÇ
5155 | Escavação de estaca Ø30cm c/profund. de até 8m | m | 7.59 | FDÇ
5156 | Escavação de estaca Ø30cm c/profund de 8 a 12m | m | 8.93 | FDÇ
5157 | Escavação de estaca Ø40cm c/profund de até 8m | m | 8.96 | FDÇ
5158 | Escavacão estaca Ø40cm c/profund. de 8 m a 12m | m | 9.78 | FDÇ
5159 | Escavação de estaca Ø 50cm c/profund. de ate 8m | m | 14.08 | FDÇ
5160 | Escavação estaca Ø 50cm c/profund. de 8 a 12m. | m | 15.32 | FDÇ
5161 | Escavação estaca Ø 50cm c/profund.superior a 12m | m | 17.49 | FDÇ
5162 | Escavação de estaca Ø 60cm c/profund. ate 8m | m | 18.43 | FDÇ
5163 | Escavação de estaca Ø 60cm c/profund. de 8 a 12m | m | 19.48 | FDÇ
5164 | Escavação estaca Ø60cm c/profund.superior a 12m | m | 22.42 | FDÇ
5174 | Mão de obra p/furo/coloc de cuba em granito 2cm | ud | 95.78 | MO
5176 | Mão de obra de furo para torneira em granito 2cm | ud | 11.48 | MO
5180 | Mão de obra p/execução de rodapia em granito 2cm | m | 39.71 | MO
5188 | Acabamento de topo em granito e= 2cm | m | 6.32 | ESPC
5189 | Acabamento de topo em granito e=3cm | m | 8.69 | ESPC
5190 | Colocação de frisos e rodapias/rodapés em granito | m | 9.35 | ESPC
5194 | Furo em chapa de ferro Ø 3/4" | furo | 2.37 | ESPC
5195 | Ponto de solda em ferro grade de ferro | pt | 1.58 | ESPC
5196 | Ponto de solda em esquadrias de ferros | pt | 0.79 | ESPC
5197 | Cordão de solda e=3mm | m | 15.81 | ESPC
5200 | Diária de Hotel | ud | 36.4 | ESPC
5201 | Refeição | ud | 6.51 | ESPC